## Sheet
Almacen | M501
Etiqueta de fila | Descripcion del producto | Libre utilización
20000000 | AC. CLORHIDRICO WHIRLAWAY | 0
20000001 | ACIDO CLORHIDRICO | 0
20000002 | ACIDO MURIATICO | 0
20000003 | ALCOHOL DESNATURALIZADO ENV. 1 L | 0
20000004 | BOTELLA REACTIVO PARA FLUOR | 0
20000005 | CARBON ACTIVADO CUDU | 0
20000006 | CARBON ACTIVADO EN POLVO 061 CAE PLUS | 0
20000007 | CARBON ACTIVADO EN POLVO BT K500 | 0
20000008 | CARBON ACTIVADO EN POLVO CLARIMEX 046 | 0
20000009 | CARBON ACTIVADO EN POLVO CLARIMEX 061 | 0
20000010 | CARBON ACTIVADO EN POLVO CLARIMEX C5 | 0
20000011 | CARBON ACTIVADO EN POLVO TIPO CO-500 | 0
20000012 | CARBON ACTIVADO EN POLVO TIPO CO-850 | 0
20000013 | CARBON ACTIVADO EN POLVO TIPO CO-850 W | 0
20000014 | CARBON ACTIVADO MINERAL EN POLVO | 0
20000015 | DPD REACTIVO PARA CLORO | 0
20000016 | SODA CAUSTICA | 0
20000017 | SULFATO DE COBRE X 5 H2O | 0
20000018 | SULFATO FERRICO | 0
20000019 | CLORURO FERRICO | 0
20000020 | CLORURO FERRICO AL 42% | 0
20000021 | SULFATO DE ALUMINIO EN COLPAS | 0
20000022 | SULFATO DE ALUMINIO GRANULADO | 0
20000023 | PERMANGANATO DE POTASIO | 0
20000024 | SILICOFLUORURO DE SODIO | 0
20000025 | GAS CLORO | 0
20000026 | HIPOCLORITO CALCIO GRAN TAMB 35X400 GR | 0
20000027 | HIPOCLORITO CALCIO GRANULADO BOLSA 400GR | 0
20000028 | HIPOCLORITO DE CALCIO GRANULADO | 0
20000029 | HIPOCLORITO DE SODIO | 0
20000030 | POLIMERO PRAESTOL 855 BS | 0
20000031 | POLIMERO SNF 4070 | 0
20000032 | POLIMERO SNF 4094 | 0
20000033 | POLIMERO SNF 8045 (EX 4096) | 0
20000034 | POLIMERO ZETAG 7553 POLVO | 0
20000035 | POLIMERO ZETAG 7555 POLVO | 0
20000036 | POLIMERO ZETAG 7557 POLVO | 0
20000037 | POLIMERO ZETAG 7652 POLVO | 0
20000038 | POLIMERO ZETAG 8165 POLVO | 0
20000039 | POLIMERO ZETAG 8185 POLVO | 0
20000040 | ANTIESPUMANTE EROL DEV 6063 | 0
20000041 | CAL APAGADA | 0
20000042 | CAL APAGADA SACOS DE 25 KG | 0
20000043 | CAL VIVA | 0
20000044 | SAL REGENERADORA | 0
20000045 | SALITRE POTASICO | 0
20000046 | POLIELECTROLITO ANIONICO | 0
20000047 | POLIELECTROLITO BIGFLOC 402 | 0
20000048 | POLIELECTROLITO CATIONICO | 0
20000049 | POLIELECTROLITO CATIONICO CLARISOL 2010 | 0
20000050 | POLIELECTROLITO MAGNAFLOC LT 7991 | 0
20000051 | POLIELECTROLITO MAGNAFLOC LT 7995 | 0
20000052 | ACEITE PARA TRANSFORMADORES | 0
20000053 | OIL HOUSING 6207800 | 0
20000054 | NU FLOW DE 20 LITROS | 0
20000055 | NU TRAP DE 20 LITROS | 0
20000056 | CREOLINA | 0
20000057 | HI SEPT DE 4 LITROS | 0
20000058 | SEPT AID CONCENTRADO (TINETA 20 KG) | 0
20000164 | VALE GAS 15 KILOS | 26
20000165 | VALE GAS 45 KILOS | 8
20000193 | VALE GAS 15 KILOS P/HORQUILLA | 5
20000206 | VALE GAS 5 KILOS | 37
20000242 | ADHESIVO LOCTITE 495 20 GRS. HENKEL | 9
20000881 | BUFFER CLORURO | 0
20000982 | SET REACTIVOS CLORO LIBRE CL17 | 12
20001031 | PASTA DETECTORA DE AGUA EN COMBUSTIBLE | 19
30000000 | MEDIDOR MAIPO REPARADO DE 19 MM | 0
30000001 | MEDIDOR MAIPO REPARADO DE 38 MM | 0
30000002 | MEDID.CH.UNIC.SCHLUMB.T.M. CLASE-C 38 MM | 0
30000003 | MEDID.CH.UNIC.SCHLUMB.T.M. CLASE-C 75 MM | 0
30000004 | MEDIDOR ACTARIS TM II COBRE-VIDRIO 38MM | 0
30000005 | MEDIDOR BRONCE P/BAJA 13 MM. | 0
30000006 | MEDIDOR BRONCE P/BAJA 19 MM. | 0
30000007 | MEDIDOR BRONCE P/BAJA 25 MM. | 0
30000008 | MEDIDOR BRONCE P/BAJA 38 MM. | 0
30000009 | MEDIDOR BRONCE P/BAJA 50 MM. | 0
30000010 | MEDIDOR CAUDAL INS MAG 250-700 MM | 3
30000011 | MEDIDOR CAUDAL MAGNETICO (75<D<250 MM) | 0
30000012 | MEDIDOR CAUDAL MAGNETICO BIDIREC 1300 MM | 0
30000013 | MEDIDOR CAUDAL MAGNETICO BIDIREC 250 MM | 0
30000014 | MEDIDOR CAUDAL MAGNETICO BIDIREC 300 MM | 0
30000015 | MEDIDOR CHORRO UNICO CLASE C 100 MM AQUI | 0
30000016 | MEDIDOR CHORRO UNICO CLASE C 100 MM SENS | 0
30000017 | MEDIDOR CHORRO UNICO CLASE C 50 MM AQUI | 0
30000018 | MEDIDOR CHORRO UNICO CLASE C 50 MM SENSU | 0
30000019 | MEDIDOR CHORRO UNICO CLASE C 75 MM AQUI | 0
30000020 | MEDIDOR CHORRO UNICO CLASE C 80 MM SENSU | 0
30000021 | MEDIDOR FFDO P/BAJA 100 MM | 0
30000022 | MEDIDOR FFDO P/BAJA 50 MM | 0
30000023 | MEDIDOR FFDO P/BAJA 75 MM | 0
30000024 | MEDIDOR ITRON MAIPO 19 MM | 0
30000025 | MEDIDOR ITRON MAIPO 25 MM | 30
30000026 | MEDIDOR ITRON MAIPO 75 MM | 0
30000027 | MEDIDOR LAUTA.COBRE-VIDRIO 38 MM CLASE C | 0
30000028 | MEDIDOR LAUTARO SPX NUEVO 13 MM | 0
30000029 | MEDIDOR LAUTARO SPX NUEVO 19 MM | 0
30000030 | MEDIDOR LAUTARO SPX NUEVO 25 MM | 0
30000031 | MEDIDOR LAUTARO SPX NUEVO 38 MM | 0
30000032 | MEDIDOR LAUTARO TR. MAG. NUEVO 19 MM | 0
30000033 | MEDIDOR MAIPO 13 MM (NUEVO) | 0
30000034 | MEDIDOR MAIPO MAGNETICO REPARARADO 13 MM | 0
30000035 | MEDIDOR MAIPO TR. MAG. NUEVO 19 MM | 0
30000036 | MEDIDOR MAIPO TR. MAG. NUEVO 25 MM | 0
30000037 | MEDIDOR WOLTEX NUEVO 150 MM. | 0
30000038 | MEDIDOR WOLTMAG M NUEVO 100 MM. | 0
30000039 | MEDIDOR WOLTMAG M NUEVO 50 MM. | 0
30000040 | MEDIDOR WOLTMAG M NUEVO 75 MM. | 0
30000041 | MEDIDOR WOLTMAG REPARADO 50 MM ACTARIS | 0
30000042 | MEDIDORES MK WPD NUEVOS 100 MM HORIZON | 0
30000043 | MEDIDORES MK WPD NUEVOS 150 MM HORIZON | 0
30000044 | MEDIDORES MK WPD NUEVOS 50 MM HORIZON | 0
30000045 | MEDIDORES MK WPD NUEVOS 75 MM HORIZON | 0
30000046 | MEDIDORES MK WSD NUEVOS 150 MM VERTICAL | 0
30000047 | MEDIDORES MK WSD NUEVOS 50 MM VERTICAL | 0
30000048 | MEDIDORES MK WSD NUEVOS 100 MM VERTICAL | 0
30000049 | MEDIDORES MK WSD NUEVOS 75 MM VERTICAL | 0
30000050 | FLUJOM. MAGN. INSER. SEAMATRICS EX215 RE | 0
30000051 | FLUJOMETRO MAGN. INSER. SEAMATRICS EX115 | 0
30000052 | FLUJOMETRO MAGN. INSER. SEAMATRICS EX215 | 0
30000053 | FLUJOMETRO MAGN. INSER. SEAMATRICS IP115 | 0
30000054 | FLUXOMETRO P/VERTEDERO GEM 120 | 0
30000055 | FLUJOMETRO ULTRASONICO TIEMPO EN TRANSIT | 0
30000056 | MEDIDOR CAUDAL ULTRASONICO ESTACIONARIO | 0
30000057 | MEDIDOR ULTRASONICO ESTACIONARIO | 0
30000058 | GOLILLA ESTANQUEIDAD PARA MED. 13 MM | 0
30000059 | GOLILLA PLASTICA P/MEDIDOR 13 MM. | 18587
30000060 | GOLILLA PLASTICA P/MEDIDOR 19 MM | 4292
30000061 | GOLILLA PLASTICA P/MEDIDOR 25 MM | 1418
30000062 | GOLILLA PLASTICA P/MEDIDOR 38 MM | 290
30000063 | GOLILLAS NIPLE 25 MM. | 0
30000064 | PITON HE 13MM + TUERCA R 19MM P/MEDIDOR | 7585
30000065 | PITON HE 19MM + TUERCA R 25MM P/MEDIDOR | 2381
30000066 | PITON HE 25MM + TUERCA R 32MM P/MEDIDOR | 415
30000067 | PITON HE BRONCE P/MEDIDOR 38 MM. | 62
30000068 | NIPLE MEDIDOR 25 MM | 0
30000069 | NIPLE MEDIDOR 32 MM | 0
30000070 | NIPLE MEDIDOR 38 MM | 0
30000071 | PITON HE BRONCE P/MEDIDOR 13MM. | 714
30000072 | VAINA HE BRONCE P/MEDIDOR 19 MM | 100
30000073 | VAINA HE BRONCE P/MEDIDOR 25 MM | 0
30000074 | SELLOS PLASTICOS 13 MM | 0
30000075 | SELLOS PLASTICOS 19 MM | 0
30000076 | TUERCA NORMAL 25 MM P/PITON 19MM. | 2967
30000077 | TUERCA NORMAL 32 MM P/PITON 25MM. | 159
30000078 | TUERCA NORMAL 57 MM P/PITON 38 MM. | 1906
30000079 | TUERCA NORMAL 19 MM P/PITON 13MM. | 10222
30000080 | TUERCA R 1 1/8 PARA MEDIDOR DE 19MM | 2264
30000081 | TUERCA R 7/8 PARA MEDIDOR DE 13MM | 1957
30000082 | AGUJA PARA MEDIDOR | 0
30000083 | CAJA GUARDAMEDIDOR H.D. 1" C/LLAVE Y | 0
30000084 | CAJA GUARDAMEDIDOR H.D. 1/2" C/LLAVE Y | 0
30000085 | CAJA GUARDAMEDIDOR H.D. 3/4 C/LLAVE Y AC | 0
30000086 | CONVERSOR P/ MEDIDOR INDUCTIVO MAGNETICO | 8
30000087 | CUPULA PARA MEDIDORES DE 13 MM | 0
30000088 | FILTRO FFDO P/MEDIDOR BB 80 MM | 0
30000089 | FILTRO FFDO P/MEDIDOR MEINECKE BB 150 MM | 1
30000090 | KIT REPARACION P/MEDIDORES 13 MM | 0
30000091 | NICHO DE CEMENTO PARA MEDIDOR CHICO | 0
30000092 | NICHO DE CEMENTO PARA MEDIDOR GRANDE | 0
30000093 | TAPA P/MEDID. TIPO WOLTMAG 50,75 Y 100 M | 0
30000094 | TAPA P/MEDIDORES WOLTEX 150 MM | 0
30000095 | MEDIDOR MEI CLASE B VERTICAL 80MM SENSUS | 0
30000096 | MEDIDORES MP UL REPARADOS 13 M | 0
30000097 | MEDIDORES REPARADOS 25 MM | 0
30000098 | MEDIDOR MEISTREAM PLUS PN16 L:300 50MM | 0
30000099 | MEDIDOR MEISTREAM PLUS PN16 L350 100MM | 0
30000100 | MEDIDOR QN 2.5 405 SCVRD 19MM C/TAPA | 0
30000101 | MEDIDOR FLOSTAR M 50 MM | 0
30000102 | MEDIDOR FLOSTAR M CLASE C 50 MM | 0
30000103 | MEDIDOR ITRON CLASE C 13 MM NUEVO CERTIF | 0
30000104 | MEDIDOR MK WP 200 MM | 0
30000105 | MEDIDOR WOLTMANN COMBINADO 75 MM ISOFLO | 0
30000106 | MEDIDOR MAIPO REPARADO 25 MM. | 0
30000107 | MEDIDOR WOLTMAG REPARADO 75 MM ACTARIS | 0
30000108 | MEDIDOR ACTARIS CALIBRADO 75 MM | 0
30000109 | MEDIDOR BRASILEÑO REPARADO 25 MM. | 0
30000110 | MEDIDOR DANFOSS MAGNETICO 250 MAG 3100 | 0
30000111 | MEDIDOR DE PRESION FISCHER 200 MM | 0
30000112 | MEDIDOR DE PRESION FISCHER 250 MM | 0
30000113 | MEDIDOR IRRIMAG CALIBRADO 65 MM | 0
30000114 | MEDIDOR MEINECKE NUEVO 100 MM | 0
30000115 | MEDIDOR MEINECKE P/REPARAR 100 MM | 0
30000116 | MEDIDOR MEINECKER P/BAJA 80 MM | 0
30000117 | MEDIDOR CHORRO UNICO MEIJET CALIB. 50MM | 0
30000118 | MEDIDOR COMB. MEITW SENSUS CALIB 50 MM | 0
30000119 | MEDIDOR FLODIS CYBLE CHO UN.CLASEC 13MM | 0
30000120 | MEDIDOR FLODIS CYBLE CHO UN.CLASEC 19MM | 0
30000121 | MEDIDOR FLODIS CYBLE CHO UN.CLASEC 25MM | 0
30000122 | MEDIDOR ITRON CLASE C CHU (CTR) 50MM | 0
30000123 | MEDIDOR ITRON CLASE C CHU (CTR) 75MM | 0
30000124 | MEDIDOR MEISTREAM PLUS PN16 L:300 80MM | 0
30000125 | MEDIDOR MEITWIN 100 MM SENSUS | 0
30000126 | MEDIDOR MEITWIN 50 MM SENSUS | 0
30000127 | MEDIDOR MEITWIN 80 MM SENSUS | 0
30000128 | MEDIDOR MEITWIN CLASE D 50MM CALIBRADO | 0
30000129 | MEDIDOR MEITWIN CLASE D 80MM CALIBRADO | 0
30000130 | MEDIDOR PRECIMAG CHORRO U CLASE B 13 MM | 0
30000131 | MEDIDOR WPD SENSUS CALIBRADO 100 MM | 0
30000132 | MEDIDOR WPD SENSUS CALIBRADO 50 MM | 0
30000133 | MEDIDOR WPD SENSUS CALIBRADO 80 MM | 0
30000134 | MEDIDOR WPVD SENSUS CALIBRADO 50 MM CB | 0
30000135 | MEDIDOR WSD SENSUS CALIBRADO 50 MM | 0
30000136 | MEDIDOR WSD SENSUS CALIBRADO 75 MM | 0
30000137 | MEDIDOR ACTARIS MODELO IRRIMAG 65 MM | 0
30000138 | MEDIDOR CAUDAL EFECTO DOPPLER | 0
30000139 | MEDIDOR CAUDAL INDUCTIVO CARRETE D:150MM | 0
30000140 | MEDIDOR CAUDAL INDUCTIVO CARRETE D:200MM | 0
30000141 | MEDIDOR CAUDAL INDUCTIVO CARRETE D:250MM | 0
30000142 | MEDIDOR CAUDAL MECANICO D:100 MM | 0
30000143 | MEDIDOR DE PRESION FISCHER 350 MM | 0
30000144 | MEDIDOR FLOSTAR M 100 MM | 0
30000145 | MEDIDOR FLOSTAR REPARADO ACTARIS 100MM | 0
30000146 | MEDIDOR ITRON CLASE C 13 MM CERTIFICADO | 0
30000147 | MEDIDOR ITRON CLASE C 13 MM NOCERTIFICAD | 0
30000148 | MEDIDOR ITRON CLASE C 13 MM P/CERTIFICAR | 0
30000149 | MEDIDOR WOLTEX CALIBRADO 200 MM | 0
30000150 | MEDIDOR WOLTMAG ITRON 100 MM | 0
30000151 | MEDIDOR WOLTMAG REPARADO 100 MM ACTARIS | 1
30000152 | MEDIDOR WOLTMANN COMBINADO 50 MM ISOFLO | 0
30000153 | RELOJERIA COMP. P/MEDID. WOLTEX 150 MM. | 0
30000154 | RELOJERIA COMP. P/MEDID.WOLTMAG 50-75 MM | 0
30000155 | CONVERSOR SIEMENS 5000 | 6
30000156 | CARRETE DE MEDICIÓN INDUCT. MAGN. 25 MM | 10
30000160 | MEDIDOR WOLTEX NUEVO 50 MM. | 0
30000161 | MEDIDOR WOLTEX NUEVO 75 MM. | 0
30000162 | MEDIDOR WOLTEX NUEVO 100 MM. | 0
30000163 | MEDIDOR WOLTMANN COMBINADO 100 MM ISOFLO | 0
30000180 | MEDIDOR WOLTEX NUEVO 200 MM. | 0
30000190 | MEDIDOR MEISTREAM PLUS PN16 L300 150MM | 2
30000211 | NIPLE BRONCE P/MEDIDOR 50 MM. | 0
30000212 | GOLILLA PLASTICA P/MEDIDOR 32 MM | 0
30000227 | MEDIDOR SAPPEL CL. B VERTICAL 50 MM | 0
30000261 | MEDIDOR IND MAG SALIDA PULSO (75-250 MM) | 0
30000262 | MEDIDOR IND MAG SALIDA GPRS (75-250 MM) | 0
30000264 | CONVERSOR P/ MED IND MAG SALIDA GPRS | 6
30000265 | KIT MONTAJE P/MED IND MAG SALIDA GPRS | 0
30000266 | CONVERSOR+KIT P/MED IND MAG SALIDA PULSO | 0
30000271 | MEDIDOR VOL COMPOSITE R315 620C 13MM | 0
30000272 | MEDIDOR AQUADIS COMPOSITE R160 13MM | 0
30000290 | MEDIDOR VOL COMPOSITE R315 620C 19MM | 0
30000292 | MEDIDOR VOL AQUADIS R400 13MM | 0
30000293 | MEDIDOR FLOSTAR S CLASE C 100 MM | 0
30000294 | MEDIDOR FLOSTAR S CLASE C 75 MM | 0
30000333 | MEDIDOR DE FLUJO ULTRASONICO 75MM | 121
30000334 | MEDIDOR DE FLUJO ULTRASONICO 100MM | 25
30000335 | MEDIDOR DE FLUJO ULTRASONICO 150MM | 3
30000345 | MEDIDOR IPERL 25 MM EUROPEO | 989
30000346 | MEDIDOR IPERL 38 MM EUROPEO | 48
30000360 | ADAPTADOR SEÑAL 4-20 mA O PULSO OCTAVE | 0
30000370 | VAINA HE BRONCE P/MEDIDOR 25 MM L: 32 MM | 217
30000426 | MEDIDOR CHORRO UNICO RD 19MM 840 | 0
30000428 | MEDIDOR TIEMPO TRANS EGAFLOW 300<DN<1100 | 6
30000442 | MEDIDOR MAIPO TM II CUPULA VIDRIO 13MM | 0
30000443 | MEDIDOR MAIPO TM II CUPULA VIDRIO 19MM | 34
30000450 | MEDIDOR AQUA. COMP.DN15 - RD Q3 2,5 R315 | 0
30000460 | MEDIDOR 840 CHORRO UNICO R.D. DN 13MM | 0
30000477 | SENSOR DE CAUDAL MAG5100 W DN80/PN16 | 0
30000503 | BATERIA INTERNA MED. MAG 8000 | 6
30000532 | MEDIDOR VOL COMPOSITE V200P 13 MM R400 | 65
30000533 | MEDIDOR FLOSTAR M 50 MM R250 C.DISP | 0
30000534 | MEDIDOR FLOSTAR S 75 MM R315 C.DISP | 0
30000535 | MEDIDOR FLOSTAR S 100 MM R315 C.DISP | 0
30000610 | FLUJOMETRO MAGN. INSER. DN 600 | 0
30000691 | MEDIDOR CAUDAL INS MAG BAT 250-700 MM | 6
30000700 | MEDIDOR VOL PD-SDC 13 MM | 0
30000701 | MEDIDOR VOL PD-SDC 19 MM | 2198
30000702 | MEDIDOR ESTATICO W1 LORA 13 MM | 0
30000704 | MEDIDOR ESTATICO W1 NBIOT 13 MM | 0
30000706 | MEDIDOR ESTATICO W1 LORA 19 MM | 0
30000707 | MEDIDOR ESTATICO W1 RF 433 25 MM | 940
30000708 | MEDIDOR VOL 640C RF 433 19 MM | 0
30000710 | MEDIDOR UNISMART CHORRO UNICO 13 MM | 500
30000713 | MEDIDOR VOL 640C RF 433 13 MM | 110
30000714 | MEDIDOR ELECTO-BULK R500 50 MM | 0
30000715 | MEDIDOR ELECTO-BULK R500 80 MM | 0
30000716 | MEDIDOR ELECTO-BULK R500 100 MM | 0
30000760 | MEDIDOR ESTATICO W1 LORA 25 MM | 429
30000761 | MEDIDOR ESTATICO W1 LORA 38 MM | 93
30000817 | MED USON SICONIA R400 LORA 13 MM | 80
30000818 | MED USON BECO-Y LORA 13 MM | 1272
30000819 | MED USON BECO-Y LORA 19 MM | 0
30000820 | MED USON DIEHL-HYDRUS LORA 50 MM | 239
30000852 | MEDIDOR ESTATICO ULDW LORA 13 MM | 1207
30000853 | MEDIDOR ESTATICO ULDW LORA 19 MM | 1932
30000871 | SELLOS DE CORTE ROJOS | 41000
30000872 | SELLOS DE REPOSICION AZULES | 37000
30000873 | SELLOS DE CORTE AMARILLOS | 17000
30000874 | SELLOS DE REPOSICION VERDES | 14000
30000875 | SELLOS DE CORTE NEGROS | 12500
30000876 | SELLOS DE REPOSICION BLANCOS | 7500
34000001 | CAÑERIA ACERO 250 MM. X 10 MM. | 0
34000002 | CAÑERIA ACERO 1" SCH STD. | 0
34000003 | CAÑERIA ACERO 100 MM. X 6 MM. | 0
34000004 | CAÑERIA ACERO 125 MM. X 6 MM. | 0
34000005 | CAÑERIA ACERO 125 MM. X 8 MM. | 0
34000006 | CAÑERIA ACERO 150 MM. X 6 MM. | 0
34000007 | CAÑERIA ACERO GALVANIZADA 200 MM | 0
34000008 | CAÑERIA COBRE RECOCIDA 1/4" | 0
34000009 | CAÑERIA COBRE TIPO L 10 MM. | 0
34000010 | CAÑERIA COBRE TIPO L 13 MM. | 4194
34000011 | CAÑERIA COBRE TIPO L 19 MM. | 2262
34000012 | CAÑERIA COBRE TIPO L 25 MM. | 234
34000013 | CAÑERIA COBRE TIPO L 32 MM. | 42
34000014 | CAÑERIA COBRE TIPO L 38 MM. | 120
34000015 | CAÑERIA COBRE TIPO L 50 MM. | 78
34000016 | CAÑERIA COBRE TIPO L 75 MM. | 61.59
34000017 | CAÑERIA COBRE TIPO L 100 MM. | 5
34000018 | CAÑERIA HIERRO DUCTIL 250 MM. | 0
34000019 | CAÑERIA HIERRO DUCTIL 300 MM. | 0
34000020 | CAÑERIA HIERRO DUCTIL 400 MM. | 0
34000021 | CAÑERIA HIERRO DUCTIL 600 MM. | 0
34000022 | CAÑERIA HIERRO DUCTIL 700 MM. | 0
34000023 | CAÑERIA HIERRO DUCTIL 800 MM. | 0
34000024 | CAÑERIA HIERRO DUCTIL 1000 MM. | 0
34000025 | CAÑERIA HDPE PE 100 PN-12,5 25 MM ROLLO | 0
34000026 | CAÑERIA HDPE PE 100 PN-10 63 MM. | 0
34000027 | CAÑERIA HDPE PE 100 PN-10 75 MM. ROLLO | 0
34000028 | CAÑERIA HDPE PE 100 PN-10 90 MM. | 0
34000029 | CAÑERIA HDPE PE 100 PN-10 110 MM ROLLO | 0
34000030 | CAÑERIA HDPE PE 100 PN-10 110 MM. | 0
34000031 | CAÑERIA HDPE PE 100 PN-10 125 MM. | 0
34000032 | CAÑERIA HDPE PE 100 PN-10 140 MM. | 0
34000033 | CAÑERIA HDPE PE 100 PN-10 160 MM. | 0
34000034 | CAÑERIA HDPE PE 100 PN-10 180 MM. | 0
34000035 | CAÑERIA HDPE PE 100 PN-10 200 MM. | 0
34000036 | CAÑERIA HDPE PE 100 PN-10 225 MM. | 0
34000037 | CAÑERIA HDPE PE 100 PN-10 250 MM. | 0
34000038 | CAÑERIA HDPE PE 100 PN-10 280 MM. | 0
34000039 | CAÑERIA HDPE PE 100 PN-10 315 MM. | 0
34000040 | CAÑERIA HDPE PE 100 PN-10 32 MM ROLLO | 0
34000041 | CAÑERIA HDPE PE 100 PN-10 355 MM. | 0
34000042 | CAÑERIA HDPE PE 100 PN-10 40 MM | 0
34000043 | CAÑERIA HDPE PE 100 PN-10 400 MM. | 0
34000044 | CAÑERIA HDPE PE 100 PN-10 50 MM | 0
34000045 | CAÑERIA HDPE PE 100 PN-10 710MM. | 0
34000046 | CAÑERIA HDPE PE 100 PN-12,5 315 MM. | 0
34000047 | CAÑERIA HDPE PE 100 PN-16 200 MM. | 0
34000048 | CAÑERIA HDPE PE 100 PN-16 250 MM. | 0
34000049 | CAÑERIA HDPE PE 100 PN-16 400 MM. | 0
34000050 | CAÑERIA HDPE PE 100 PN-16 450 MM. | 0
34000051 | CAÑERIA HDPE PE 100 PN-16 500 MM. | 0
34000052 | CAÑERIA HDPE PE 100 PN-16 630 MM. | 0
34000053 | CAÑERIA HDPE PE 100 PN-16 710 MM. | 0
34000054 | CAÑERIA HDPE PE 100 PN-16 900 MM. | 0
34000055 | CAÑERIA HDPE PE 100 PN-20 355 MM. | 0
34000056 | CAÑERIA HDPE PE 100 PN-20 400 MM. | 0
34000057 | CAÑERIA HDPE PE 100 PN-20 450 MM. | 0
34000058 | CAÑERIA HDPE PE 100 PN-20 500 MM. | 0
34000059 | CAÑERIA HDPE PE 100 PN-20 630 MM. | 0
34000060 | TUBERIA HDPE PE 100 PN-10 BB 500MM L:12M | 0
34000061 | CAÑERIA PVC C-10 25 MM. | 180
34000062 | CAÑERIA PVC C-10 32 MM. | 360
34000063 | CAÑERIA PVC C-10 40 MM. | 276
34000064 | CAÑERIA PVC C-10 50 MM. | 96
34000065 | CAÑERIA PVC C-10 C/GOMA 63 MM. | 96
34000066 | CAÑERIA PVC C-10 C/GOMA 75 MM. | 450
34000067 | CAÑERIA PVC C-10 C/GOMA 90 MM. | 30
34000068 | CAÑERIA PVC C-10 C/GOMA 110 MM. | 420
34000069 | CAÑERIA PVC C-10 C/GOMA 125 MM. | 126
34000070 | CAÑERIA PVC C-10 C/GOMA 140 MM. | 54
34000071 | CAÑERIA PVC C-10 C/GOMA 160 MM. | 342
34000072 | CAÑERIA PVC C-10 C/GOMA 200 MM. | 66
34000073 | CAÑERIA PVC C-10 C/GOMA 250 MM. | 162
34000074 | CAÑERIA PVC C-10 C/GOMA 315 MM. | 180
34000075 | CAÑERIA PVC C-10 C/GOMA 355 MM. | 84
34000076 | CAÑERIA PVC C-10 C/GOMA 400 MM. | 60
34000077 | CAÑERIA PVC C-16 20 MM. | 468
34000078 | CAÑERIA PVC C-16 160MM | 0
34000079 | CAÑERIA PVC C-16 C/GOMA 250 MM | 0
34000080 | CAÑERIA PVC SANITARIA GRIS 40 MM. | 270
34000081 | CAÑERIA PVC SANITARIA GRIS 50 MM. | 816
34000082 | CAÑERIA PVC SANITARIA GRIS 75 MM. | 0
34000083 | CAÑERIA PVC SANITARIA BLANCA C/GOM 160MM | 156
34000084 | CAÑERIA ASB.CEMENTO AW-20 GG 50 MM. | 0
34000085 | BOQUILLA BRONCE PARA GRIFO 100 | 0
34000086 | GOMA VALVULA GRIFO | 0
34000087 | GRIFO COLUMNA CABEZAL BRIDA 75 MM. | 0
34000088 | GRIFO COLUMNA CABEZAL BRIDA 100 MM.ESVAL | 0
34000089 | GRIFO SOLERA BRIDA 100 M | 0
34000090 | TAPA BOQUILLA C/CADENA P/GRIFO 100 MM | 0
34000091 | TAPA COMPLETA SIN CADENA P/GRIFO | 0
34000092 | VASTAGO ACERO INOX. P/GRIFO | 0
34000093 | VASTAGO GRIFO 100 MM | 0
34000094 | VASTAGO GRIFO 75 MM | 0
34000095 | GOMA PISTON VALVULA | 0
34000096 | VALVULA 3/4" BRONCE HAMMOND | 0
34000097 | VALVULA 3/4" BRONCE MIPEL 15 | 0
34000098 | VALVULA ADMISION ESTANQUE SUSPENDIDO | 0
34000099 | VALVULA AGUJA EDWARD STEEL | 0
34000100 | VALVULA BRONCE REDUCTORA HI 13 MM | 0
34000101 | VALVULA BRONCE RET. HORIZONTAL HI 19 MM | 0
34000102 | VALVULA BRONCE RET. HORIZONTAL HI 50 MM | 0
34000103 | VALVULA BRONCE RET. HORIZONTAL. HI 13 MM | 0
34000104 | VALVULA BRONCE RET. VERTICAL HI 13 MM | 0
34000105 | VALVULA BRONCE RET. VERTICAL HI 19 MM | 0
34000106 | VALVULA BRONCE RET. VERTICAL HI 50 MM | 0
34000107 | VALVULA C/FLOTADOR PN16 3" | 0
34000108 | VALVULA CHECK BRONCE PN16 3/4" TO | 0
34000109 | VALVULA CHECK BRONCE PN16 3/4" MI | 0
34000110 | VALVULA CHECK PVC PN10 25 MM | 0
34000111 | VALVULA CHECK PVC PN10 3/4" | 0
34000112 | VALVULA CHECK PVC PN10 40 MM | 0
34000113 | VALVULA CHECK PVC PN10 50 MM | 0
34000114 | VALVULA BOLA ACERO INOX HI HE PN16 1" | 0
34000115 | VALVULA BOLA ACERO INOX HI HE PN16 1/2" | 0
34000116 | VALVULA BOLA ACERO INOX HI HE PN16 3/4" | 0
34000117 | VALVULA BOLA ACERO INOX HI HI PN16 2" | 0
34000118 | VALVULA DE BOLA MOD. DN100 MM | 0
34000119 | VALVULA DE BOLA PVC SCH80 32 MM T/AMERIC | 0
34000120 | VALVULA DE BOLA PVC SCH80 50 MM T/AMERIC | 0
34000121 | VALVULA DE INCORPORACION DE 1" | 0
34000122 | VALVULA H.D. C/OVALADO B.B. PN25 200 MM | 0
34000123 | VALVULA FFDO. DE PIE PN16 100 MM | 0
34000124 | VALVULA FFDO. DE PIE PN6 150 MM | 0
34000125 | VALVULA FFDO. MEPLAT B.B. PN10 50 MM | 0
34000126 | VALVULA FFDO RETEN CHECK B.B PN16 250 MM | 2
34000127 | VALVULA FFDO RETEN CHECK B.B PN16 300 MM | 0
34000128 | VALVULA FFDO COMP C/OVAL B.B PN10 75 MM | 0
34000129 | VALVULA FFDO COMP C/OVAL B.B PN10 100 MM | 0
34000130 | VALVULA FFDO COMP C/OVAL B.B PN10 125 MM | 0
34000131 | VALVULA FFDO COMP C/OVAL B.B PN10 150 MM | 0
34000133 | VALVULA FFDO MEPLAT B.B. 125 MM | 0
34000135 | VALVULA H.D. MEPLAT B.B. 175 MM | 0
34000136 | NULO (CODIGO CORRECTO 34003478) | 0
34000137 | VALVULA FFDO RETEN CHECK B.B PN10 200 MM | 3
34000138 | VALVULA FLOTADOR T/COMPENSA PN10 100 MM | 0
34000139 | VALVULA FLOTADOR T/COMPENSA PN10 150 MM | 1
34000140 | VALVULA FLOTADOR T/COMPENSA PN10 200 MM | 0
34000141 | VALVULA FLOTADOR T/COMPENSA PN10 250 MM | 0
34000142 | VALVULA GLOBO2 DE 45° C/STORZ 2" Y T | 0
34000143 | NULO (SE REEMPLAZA P/CODIGO 34000149) | 0
34000144 | VALVULA H.D. COMPUERTA B.B. PN16 50 MM | 10
34000145 | VALVULA H.D. COMPUERTA B.B. PN16 80 MM | 32
34000146 | VALVULA H.D. COMPUERTA B.B. PN16 100 MM | 63
34000147 | VALVULA H.D. COMPUERTA B.B. PN16 125 MM | 3
34000148 | VALVULA H.D. COMPUERTA B.B. PN16 150 MM | 26
34000149 | VALVULA H.D. COMPUERTA B.B. PN16 200 MM | 17
34000150 | VALVULA H.D. COMPUERTA B.B. PN10 250 MM | 6
34000151 | VALVULA H.D. COMPUERTA B.B. PN10 300 MM | 3
34000152 | VALVULA H.D. COMPUERTA B.B. PN10 350 MM | 3
34000153 | VALVULA H.D. COMPUERTA B.B. PN16 400 MM | 1
34000154 | VALVULA H.D. COMPUERTA B.B. PN10 450 MM | 0
34000155 | VALVULA H.D.FLOTA.C/NIVEL Y PILOT. 200MM | 0
34000156 | VALVULA HORIZON CLAVETA HI HI PN10 90 MM | 0
34000157 | VALVULA MARIP C/VOLANTE B.B. PN10 250 MM | 0
34000158 | VALVULA MARIP C/VOLANTE B.B PN10 400 MM | 0
34000159 | VALVULA MEPLAT B 125 MM. | 0
34000160 | VALVULA MEPLAT B 150 MM | 0
34000161 | VALVULA MULTIFUNCIONAL 16-54 10 BAR | 0
34000162 | VALVULA MULTIFUNCIONAL 80-120 10 BAR | 0
34000163 | VALVULA P/ESTANQUE MODELO 200 A | 0
34000164 | VALVULA REDUC DOROT MOD 30-10 PN16 250MM | 0
34000165 | VALVULA REDUCT DE PRESION P/COMP D 200MM | 0
34000166 | VALVULA REDUCT. ISI MOD. DRVD 50 MM | 0
34000167 | VALVULA REDUCTORA PRESION PN16 50 MM | 0
34000168 | VALVULA REDUCT PRESION PN16 80 MM C/MANO | 4
34000169 | VALVULA REDUCT PRESION PN16 80 MM S/MANO | 0
34000170 | VALVULA REDUCTORA PRESION PN16 100 MM | 1
34000171 | VALVULA REDUCTORA PRESION PN16 150 MM. | 0
34000172 | VALVULA REDUCTORA PRESION PN16 200 MM. | 0
34000173 | VALVULA REDUCTORA PRESION PN10 100 MM | 0
34000174 | VALVULA RETENCION FFDO B.B. PN16 75 MM | 0
34000175 | VALVULA RETENCION 3/4" U-189 | 0
34000176 | VALVULA RETENCION T/WAFER PN16 100 MM | 3
34000177 | VALVULA RETENCION ENTREBRIDA PN16 250 MM | 0
34000178 | VALVULA RETENCION ENTREBRIDA PLAST.150MM | 0
34000179 | VALVULA RETENCION ENTREBRIDA PN16 75 MM | 2
34000180 | VALVULA RETENCION HORIZONTAL PN16 25 MM | 0
34000181 | VENTOSA AP PN16 50 MM BELGICAST | 0
34000182 | VENTOSA FFDO SIMPLE B. 75 MM | 0
34000183 | VENTOSA TRIFUNCIONAL PN16 B. 80 MM | 6
34000184 | VENTOSA TRIFUNCIONAL PN16 150 MM | 1
34000185 | VENTOSA TRIFUNCIONAL B. 100MM O 2-16 BAR | 0
34000186 | VENTOSA TRIFUNCIONAL PN16 B. 50 MM. | 2
34000187 | VENTOSA TRIFUNCIONAL B. 50 MM O 2-16 BAR | 0
34000188 | VENTOSA TRIFUNCIONAL B. PN10 100 MM | 0
34000189 | VENTOSA TRIFUNCIONAL B. 80 MM PN-16 | 0
34000190 | VENTOSA TRIFUNCIONAL B. 80 MM PN-25 | 0
34000191 | GOMAS PARA LLAVES DE 1/2" | 0
34000192 | GOMAS PARA LLAVES DE 3/8" | 0
34000193 | LLAVE PASO BRONCE SO SO 10 MM. | 0
34000194 | LLAVE ANGUL TRESS CROM. HE HE 1/2" X 1" | 0
34000195 | LLAVE ANGULAR BRONCE HI HI 13 MM. | 0
34000196 | LLAVE ANGULAR BRONCE HI HI 19 MM. | 0
34000197 | LLAVE BOLA PVC HE HE 19 MM. | 0
34000198 | LLAVE BOLA PVC HE HE 25 MM | 0
34000199 | LLAVE BRONCE P/JARDIN 13 MM | 0
34000200 | LLAVE BRONCE PARA JARDIN HE 1/2" | 0
34000201 | LLAVE COLLAR BRONCE HE HE 13 MM. | 159
34000202 | LLAVE COLLAR BRONCE HE HE 19 MM. | 423
34000203 | LLAVE COLLAR BRONCE HE HE 25 MM. | 141
34000204 | LLAVE COLLAR BRONCE HE HE 32 MM. | 36
34000205 | LLAVE COLLAR BRONCE HE HE 38 MM. | 30
34000206 | LLAVE COLLAR BRONCE HE HE 50 MM. | 28
34000207 | LLAVE COLLAR BRONCE HE HI 13 MM. | 45
34000208 | LLAVE COLLAR BRONCE HE HI 19 MM. | 103
34000209 | LLAVE COLLAR VALCO HI HE 13 X 20 MM | 0
34000210 | LLAVE COMPUERTA BRONCE HI HI 19 MM | 0
34000211 | LLAVE COMPUERTA BRONCE HI HI 25 MM | 0
34000212 | LLAVE COMPUERTA BRONCE HI HI 32 MM | 0
34000213 | LLAVE COMPUERTA BRONCE HI HI 38 MM | 0
34000214 | LLAVE COMPUERTA BRONCE HI HI 50 MM | 0
34000215 | LLAVE COMPUERTA BRONCE S.S. 13 MM. | 0
34000216 | LLAVE COMPUERTA BRONCE S.S. 19 MM. | 0
34000217 | LLAVE COMPUERTA BRONCE S.S. 25 MM. | 0
34000218 | LLAVE COMPUERTA BRONCE S.S. 32 MM. | 0
34000219 | LLAVE COMPUERTA BRONCE S.S. 38 MM. | 0
34000220 | LLAVE COMPUERTA BRONCE S.S. 50 MM. | 0
34000221 | LLAVE JARDIN BOLA HE 19 MM. | 0
34000222 | LLAVE JARDIN BOLA HE 25 MM. | 0
34000223 | LLAVE JARDIN BOLA SO HE 13X19 MM. | 0
34000224 | LLAVE JARDIN BRONCE HE 19 MM | 2
34000225 | LLAVE JARDIN CU HE 25 MM | 0
34000226 | LLAVE JARDIN BOLA HE 13MM | 8
34000227 | LLAVE PARA ABRIR LLAVE ANTIFRAUDE | 0
34000228 | LLAVE PASO BOLA BR. ANTIFRAUDE HE HE 1" | 29
34000229 | LLAVE PASO BOLA BR.ANTIFRAUDE HE HE 3/4" | 482
34000231 | LLAVE PASO VASTAGO BRONCE HE HI 13 MM. | 0
34000232 | LLAVE PASO VASTAGO BRONCE HE HI 19 MM. | 80
34000233 | LLAVE PASO VASTAGO BRONCE HI HI 13 MM. | 3557
34000234 | LLAVE PASO VASTAGO BRONCE HI HI 19 MM. | 2574
34000235 | LLAVE PASO VASTAGO BRONCE HI HI 25 MM. | 428
34000236 | LLAVE PASO VASTAGO BRONCE HI HI 32 MM. | 0
34000237 | LLAVE PASO VASTAGO BRONCE HI HI 38 MM. | 103
34000238 | LLAVE PASO VASTAGO BRONCE HI HI 50 MM. | 33
34000239 | LLAVE PASO VASTAGO BRONCE SO SO 13 MM. | 580
34000240 | LLAVE PASO VASTAGO BRONCE SO SO 19 MM. | 154
34000241 | LLAVE PASO VASTAGO BRONCE SO SO 25 MM. | 37
34000242 | LLAVE PASO VASTAGO BRONCE SO SO 32 MM. | 47
34000243 | LLAVE PASO VASTAGO BRONCE SO SO 38 MM. | 8
34000244 | LLAVE PASO VASTAGO BRONCE SO SO 50 MM. | 8
34000245 | LLAVE PASO CROMADA P/LAVADERO 13 MM. | 0
34000246 | LLAVE PASO DE BOLA BRONCE HI 13 MM | 970
34000247 | LLAVE PASO DE BOLA BRONCE HI 19 MM | 504
34000248 | LLAVE PASO DE BOLA BRONCE HI 25 MM | 70
34000249 | LLAVE PASO DE BOLA BRONCE HI 32 MM | 0
34000250 | LLAVE PASO DE BOLA BRONCE HI 38 MM | 26
34000251 | LLAVE PASO DE BOLA BRONCE HI 50 MM | 10
34000252 | LLAVE PASO DE BOLA BRONCE HI 63 MM | 0
34000253 | LLAVE PASO DE BOLA BRONCE HI 75MM | 0
34000254 | LLAVE PASO D-TROL 13 MM | 0
34000255 | LLAVE PASO GLOBO HI 50 MM | 0
34000256 | LLAVE PASO PVC HI HI 25 MM. | 0
34000257 | LLAVE PASO VALCO HI HI 13 MM. | 0
34000258 | LLAVE PASO VALCO HI HI 20 MM. | 0
34000259 | LLAVE PASO VALCO THC-11 | 0
34000260 | ABRAZADERA (HB RC 3/4") | 0
34000261 | ABRAZADERA PVC SANITARIA GRIS 40 MM. | 0
34000262 | ABRAZADERA PVC SANITARIA GRIS 50 MM | 0
34000263 | ABRAZADERA PVC SANITARIA GRIS 75 MM | 0
34000264 | ABRAZADERA PVC SANITARIA GRIS 110 MM | 0
34000265 | NULO (SE RECLASIFICA A CODIGO 34000280) | 0
34000266 | ABRAZADERA REPAR. 75 MM 88-98 L: 200 MM | 25
34000267 | ABRAZADERA REPAR. 100 MM 120-131 L:300MM | 31
34000268 | ABRAZADERA REPAR. 119-130 L:200 MM. | 5
34000269 | ABRAZADERA REPAR. 145-160 L:200 MM. | 42
34000270 | ABRAZADERA REPAR. 150 MM 174-184 L:300MM | 13
34000271 | ABRAZADERA REPAR. 150-162 L:300 MM. | 13
34000272 | ABRAZADERA REPAR. 193-205 L:200 MM. | 15
34000273 | ABRAZADERA REPAR. 200 MM 222-246 L:200MM | 15
34000274 | ABRAZADERA REPAR. 216-238 L:200 MM | 0
34000275 | ABRAZADERA REPAR. 225 MM 261-271 L:254MM | 0
34000276 | ABRAZADERA REPAR. 240-260 L:300 MM. | 13
34000277 | ABRAZADERA REPAR. 250 MM 273-285 L:200MM | 3
34000278 | ABRAZADERA REPAR. 300 MM 347-367 L:400MM | 16
34000279 | ABRAZADERA REPAR. 300 MM 348-358 L:300MM | 0
34000280 | ABRAZADERA REPAR. 67-77 L:200 MM. | 23
34000281 | ABRAZADERA REPAR. 885-915 L:600 MM. | 0
34000282 | ABRAZADERA REPAR. 95-105 L:200 MM. | 13
34000283 | ABRAZADERA REPAR. FS3-540 312,5 MM | 0
34000284 | ABRAZADERA REPAR. FS3-645 312,5 MM | 0
34000285 | ABRAZADERA REPAR. RANGO 140-153 L:200 MM | 11
34000286 | ABRAZADERA REPAR. RANGO 170-188 L:200 MM | 25
34000287 | ABRAZADERA REPAR. P/FFDO FS3-750 312,5MM | 0
34000288 | ABRAZADERA T-3" | 0
34000289 | ABRAZADERA ZINCADAS 1/2" | 0
34000290 | ABRAZADERAS 2 PATAS | 0
34000291 | ABRAZADERA 2" | 0
34000292 | BRIDA ACERO PN10 50 MM. | 31
34000293 | BRIDA ACERO PN10 75 MM (8 PERF) | 16
34000294 | BRIDA ACERO PN10 100 MM. | 11
34000295 | BRIDA ACERO PN10 110 MM. | 22
34000296 | BRIDA ACERO PN10 125 MM. | 10
34000297 | BRIDA ACERO PN10 150 MM. | 28
34000298 | BRIDA ACERO PN10 200 MM (8 PERF) | 21
34000299 | BRIDA ACERO PN16 250 MM (12 PERF) | 27
34000300 | BRIDA ACERO PN10 300 MM. | 2
34000301 | BRIDA ACERO PN10 350 MM. | 12
34000302 | BRIDA ACERO PN10 400 MM. | 0
34000303 | BRIDA ACERO CIEGA PN10 250 MM | 3
34000304 | BRIDA ACERO CIEGA PN10 300 MM | 0
34000305 | BRIDA ACERO ESPECIAL HI 2" X 150MM | 0
34000306 | BRIDA ACERO PN10 75 MM (4 PERF) | 0
34000307 | BRIDA CONEXION TIERRA P/MONTAJE EN PVC | 0
34000308 | BRIDA FFDO HI 100MM O 4" | 0
34000309 | BRIDA FFDO HI 38 MM | 0
34000310 | BRIDA H.D. HI 80 MM | 0
34000311 | BRIDA FFDO. HI 150MM O 6" | 0
34000312 | BRIDA FFDO 125 MM. | 0
34000313 | BRIDA FFDO CIEGA 150 MM. | 0
34000314 | BRIDA FFDO CIEGA 400 MM. | 0
34000315 | BRIDA GALVANIZADA C/HILO 100 MM. | 0
34000316 | BRIDA GALVANIZADA HI 50 MM | 0
34000317 | BRIDA GALVANIZADA HI 63 MM | 0
34000318 | BRIDA GALVANIZADA HI 75 MM | 6
34000319 | BRIDA GALVANIZADA HI 150MM. | 0
34000320 | BRIDA GALVANIZADA P/STUB END 110 MM. | 0
34000321 | BRIDA GALVANIZADA P/STUB END 125 MM. | 0
34000322 | BRIDA UNIVERSAL 100 MM. | 27
34000323 | BRIDA UNIVERSAL 125 MM | 3
34000324 | BRIDA UNIVERSAL 150 MM 2207 (153/175) | 7
34000325 | BRIDA UNIVERSAL PN10 150 MM | 19
34000326 | BRIDA UNIVERSAL PN10 200 MM | 22
34000327 | BRIDA UNIVERSAL 200 MM. 2211/L (222/250) | 17
34000328 | BRIDA UNIVERSAL 250 MM. | 5
34000329 | BRIDA UNIVERSAL 50 MM | 28
34000330 | BRIDA UNIVERSAL 75 MM | 10
34000331 | BRIDA UNIVERSAL 75 MM F. DUCTIL (84-106) | 4
34000332 | BRIDA UNIVERSAL SOLA 100 MM. | 0
34000333 | CABEZAL FFDO P/GRIFO BRIDA 100 MM. ESVAL | 13
34000334 | CABEZAL FFDO P/GRIFO HILO EXTERIOR | 0
34000335 | CABEZAL FFDO P/GRIFO NCH 1646 B-100 MM | 0
34000336 | GOMA BRIDA 100 MM (GRIFO) | 0
34000337 | CODO BRONCE HI HE 38 MM. | 90
34000338 | CODO BRONCE HI HE 50 MM. | 19
34000339 | CODO BRONCE HI HE 13 MM. | 4345
34000340 | CODO BRONCE HI HE 19 MM. | 890
34000341 | CODO BRONCE HI HE 25 MM. | 241
34000342 | CODO BRONCE HI HI 13 MM. | 120
34000343 | CODO BRONCE HI HI 19 MM. | 474
34000344 | CODO BRONCE HI HI 25 MM. | 128
34000345 | CODO BRONCE SO HE 13 MM. | 683
34000346 | CODO BRONCE SO HE 19 MM. | 334
34000347 | CODO BRONCE SO HE 25 MM. | 117
34000348 | CODO BRONCE SO HE 32 MM. | 43
34000349 | CODO BRONCE SO HE 38 MM. | 82
34000350 | CODO BRONCE SO HE 50 MM. | 26
34000351 | CODO BRONCE SO HE 10 MM. | 0
34000352 | CODO BRONCE SO HI 13 MM. | 2252
34000353 | CODO BRONCE SO HI 19 MM | 1055
34000354 | CODO BRONCE SO HI 25 MM. | 76
34000355 | CODO BRONCE SO HI 32 MM. | 30
34000356 | CODO BRONCE SO HI 38 MM. | 61
34000357 | CODO BRONCE SO HI 50 MM. | 0
34000358 | CODO BRONCE SO HI 75 MM. | 0
34000359 | CODO BRONCE SO HI 10 MM. | 0
34000360 | CODO BRONCE SO SO 13 MM. | 1880
34000361 | CODO BRONCE SO SO 19 MM. | 138
34000362 | CODO BRONCE SO SO 25 MM. | 286
34000363 | CODO BRONCE SO SO 32 MM. | 67
34000364 | CODO BRONCE SO SO 38 MM. | 18
34000365 | CODO BRONCE SO SO 50 MM. | 30
34000366 | CODO BRONCE SO SO 75 MM. | 16
34000367 | CODO BRONCE SO SO 10 MM. | 0
34000368 | CODO BRONCE SO SO 100 MM. | 0
34000369 | CODO COLECTOR ANGER 200 MM | 0
34000370 | CODO CON SOPORTE VALCO HI HI 20 MM. | 0
34000371 | CODO GALVANIZADO HI HI 13 MM. | 0
34000372 | CODO GALVANIZADO HI HI 38 MM. | 0
34000373 | CODO GALVANIZADO HI HI 100 MM. | 0
34000374 | CODO HDPE ELECTR PN 16 45° 110 MM | 14
34000375 | CODO HDPE ELECTR PN 16 45° 75 MM | 32
34000376 | CODO HDPE ELECTR PN 16 90° 75 MM. | 23
34000377 | CODO HDPE ELECTR PN 16 90° 110 MM | 17
34000378 | CODO HDPE ELECTR PN 25 90° 32 MM | 0
34000379 | CODO HDPE ELECTR PN 25 90°X40 MM. | 0
34000380 | CODO HDPE PN 16 90° 25 MM | 15
34000381 | CODO PATIN FFDO/HD B.B. 75 MM. | 0
34000382 | CODO PATIN FFDO/HD B.B. 100 MM. | 16
34000383 | CODO PATIN FFDO/HD B.B. 300 MM. | 0
34000384 | CODO PVC C-10 CEMENTAR 25 MM. | 254
34000385 | CODO PVC C-10 CEMENTAR 32 MM. | 91
34000386 | CODO PVC C-10 CEMENTAR 40 MM. | 201
34000387 | CODO PVC C-10 CEMENTAR 50 MM. | 137
34000388 | CODO PVC C-10 CEMENTAR 63 MM. | 7
34000389 | CODO PVC C-10 CEMENTAR 75 MM. | 0
34000390 | CODO PVC C-10 CEMENTAR 90 MM. | 0
34000391 | CODO PVC C-10 CEMENTAR 110 MM. | 3
34000392 | CODO PVC C-10 CEMENTAR HI 25X19 MM. | 10
34000393 | CODO PVC C-10 CEMENTAR 20 MM. | 735
34000394 | CODO PVC C-16 CEMENTAR 45ºX20 MM. | 0
34000395 | CODO PVC C-10 CEMENTAR HI 20X13 MM. | 245
34000396 | CODO PVC SANITARIO BLANCO C/REGIST 110MM | 127
34000397 | CODO PVC SANITARIO CEMENTAR 45ºX40 MM. | 0
34000398 | CODO PVC SANITARIO CEMENTAR 45ºX50 MM. | 0
34000399 | CODO PVC SANITARIO CEMENTAR 45ºX75 MM. | 0
34000400 | CODO PVC SANITARIO CEMENTAR 90ºX110 MM. | 60
34000401 | CODO PVC SANITARIO CEMENTAR 90ºX40 MM. | 0
34000402 | CODO PVC SANITARIO CEMENTAR 90ºX50 MM. | 0
34000403 | CODO PVC SANITARIO CEMENTAR 90ºX75 MM. | 0
34000404 | CODO PVC SCH80 25 MM | 0
34000405 | CODO REDUCC. BRONCE HI SO 19X13 MM. | 0
34000406 | CODO REDUCC. BRONCE HI-HE 32X19 MM. | 0
34000407 | CODO REDUCC. BRONCE SO HE 19X13 MM. | 10
34000408 | CODO REDUCC. BRONCE SO HI 10 X 13 MM | 0
34000409 | CODO REDUCC. BRONCE SO SO 19X13 MM. | 0
34000410 | CODO REDUCC. BRONCE SO SO 25X13 MM. | 50
34000411 | CODO REDUCC. BRONCE SO SO 32X19 MM. | 3
34000412 | CODO REDUCC. BRONCE SO SO 38X13 MM. | 5
34000413 | CODO REDUCC. BRONCE SO SO 38X19 MM. | 14
34000414 | CODO REDUCC. BRONCE SO SO 38X32 MM. | 0
34000415 | CODO REDUCC. BRONCE SO SO 50X25 MM. | 20
34000416 | CODO REDUCC. BRONCE HE SO 19X13 MM. | 31
34000417 | CODO REDUCC. BRONCE SO HI 19X13 MM. | 355
34000418 | CODO REDUCC. GALVANIZADO 38X32 MM. | 0
34000419 | CODO REFORZADO VALCO HI HI 20 MM. | 0
34000420 | CODO VALCO HE 25X19 MM. | 0
34000421 | CODO VALCO HI C/NIPLE 13 MM. | 0
34000422 | CODO VALCO HI HI 20 MM. | 0
34000423 | CODO VALCO HI HI 25 MM. | 0
34000424 | CODOS COBRE RED. 90 SS 38X25 MM | 0
34000425 | CODO PVC 3/4" | 0
34000426 | COLLAR FFDO P/PVC 140 X 19 MM | 0
34000427 | COLLAR FFDO P/PVC COMPLETO 75x25 MM | 10
34000428 | COLLAR FFDO P/PVC COMPLETO 110 X 50 MM | 0
34000429 | COLLAR FFDO P/PVC COMPLETO 110x25 MM | 18
34000430 | COLLAR FFDO P/PVC COMPLETO 125x19 MM | 23
34000431 | COLLAR FFDO P/PVC COMPLETO 160 X 50 MM | 0
34000432 | COLLAR FFDO P/PVC COMPLETO 40x13 MM | 0
34000433 | COLLAR FFDO P/PVC COMPLETO 50x13 MM | 21
34000434 | COLLAR FFDO P/PVC COMPLETO 63x13 MM | 32
34000435 | COLLAR FFDO P/PVC COMPLETO 63x19 MM | 44
34000436 | COLLAR FFDO/HD P/PVC COMPLETO 75x13 MM | 73
34000437 | COLLAR FFDO P/PVC COMPLETO 75x19 MM | 260
34000438 | COLLAR FFDO P/PVC COMPLETO 90x13 MM | 51
34000439 | COLLAR FFDO/HD P/PVC COMPLETO 110x13 MM | 49
34000440 | COLLAR FFDO P/PVC COMPLETO 110x19 MM | 201
34000441 | COLLAR FFDO P/PVC COMPLETO 125x13 MM | 16
34000442 | COLLAR FFDO P/PVC COMPLETO 140x13 MM | 3
34000443 | COLLAR FFDO P/PVC COMPLETO 160x13 MM | 40
34000444 | COLLAR FFDO P/PVC COMPLETO 160x19 MM. | 98
34000445 | COLLAR FFDO P/PVC COMPLETO 160x25 MM | 18
34000446 | COLLAR FFDO P/PVC COMPLETO 200X13 MM | 3
34000447 | COLLAR FFDO P/PVC COMPLETO 200x19 MM | 13
34000448 | COLLAR FFDO P/PVC COMPLETO 200x25 MM | 0
34000449 | COLLAR FFDO P/PVC COMPLETO 250x13 MM | 0
34000450 | COLLAR FFDO P/PVC COMPLETO 315X19 MM | 0
34000451 | COLLAR FFDO P/PVC COMPLETO 355x13 MM | 0
34000452 | COLLAR FFDO P/PVC COMPLETO 90x19 MM | 24
34000453 | COLLAR FFDO P/PVC SOLO 50 X 13 MM | 0
34000454 | COLLAR FFDO P/PVC SOLO 75 X 13 MM | 20
34000455 | COLLAR FFDO P/PVC SOLO 75 X 19 MM | 0
34000456 | COLLAR FFDO P/PVC SOLO 110 X 13 MM. | 0
34000457 | COLLAR FFDO P/PVC SOLO 110 X 25 MM | 5
34000458 | COLLAR FFDO P/PVC SOLO 140 X 19 MM | 0
34000459 | COLLAR FFDO P/PVC SOLO 140 X 25 MM | 0
34000460 | COLLAR FFDO P/PVC SOLO 160 X 13 MM | 1
34000461 | COLLAR FFDO P/PVC SOLO 160 X 19 MM | 2
34000462 | COLLAR FFDO P/PVC SOLO 200 X 13 MM | 0
34000463 | COLLAR FFDO P/ROCALIT COMPLETO 50x13 MM | 27
34000464 | COLLAR FFDO P/ROCALIT COMPLETO 50x19 MM | 73
34000465 | COLLAR FFDO P/ROCALIT COMPLETO 50x25 MM | 0
34000466 | COLLAR FFDO P/ROCALIT COMPLETO 75x13 MM | 37
34000467 | COLLAR FFDO P/ROCALIT COMPLETO 75X19 MM | 10
34000468 | COLLAR FFDO P/ROCALIT COMPLETO 75x25 MM | 6
34000469 | COLLAR FFDO P/ROCALIT COMPLETO 100x13 MM | 54
34000470 | COLLAR FFDO/HD P/ROCLI COMPLETO 100x19MM | 46
34000471 | COLLAR FFDO P/ROCALIT COMPLETO 100x25 MM | 20
34000472 | COLLAR FFDO P/ROCALIT COMPLETO 100x38 MM | 5
34000473 | COLLAR FFDO P/ROCALIT COMPLETO 125x13 MM | 8
34000474 | COLLAR FFDO P/ROCALIT COMPLETO 125x19 MM | 23
34000475 | COLLAR FFDO P/ROCALIT COMPLETO 125x25 MM | 15
34000476 | COLLAR FFDO P/ROCALIT COMPLETO 150x13 MM | 38
34000477 | COLLAR FFDO P/ROCALIT COMPLETO 150x19 MM | 102
34000478 | COLLAR FFDO P/ROCALIT COMPLETO 150x25 MM | 0
34000479 | COLLAR FFDO P/ROCALIT COMPLETO 150x38 MM | 4
34000480 | COLLAR FFDO P/ROCALIT COMPLETO 150x50 MM | 0
34000481 | COLLAR FFDO P/ROCALIT COMPLETO 200x13 MM | 6
34000482 | COLLAR FFDO P/ROCALIT COMPLETO 200x19 MM | 12
34000483 | COLLAR FFDO P/ROCALIT COMPLETO 200x25 MM | 8
34000484 | COLLAR FFDO P/ROCALIT COMPLETO 200x38 MM | 2
34000485 | COLLAR FFDO P/ROCALIT COMPLETO 250x13 MM | 5
34000486 | COLLAR FFDO P/ROCALIT COMPLETO 250x25 MM | 2
34000487 | COLLAR FFDO P/ROCALIT COMPLETO 300X13 MM | 11
34000488 | COLLAR FFDO P/ROCALIT COMPLETO 300x19 MM | 12
34000489 | COLLAR FFDO P/ROCALIT SOLO 100 X 19 MM | 0
34000490 | COLLAR FFDO P/ROCALIT SOLO 100 X 25 MM | 0
34000491 | COLLAR FFDO SOLO 50 MM. | 0
34000492 | COLLAR FFDO SOLO 75 MM. | 0
34000493 | COLLAR FFDO. SOLO 100 MM | 0
34000494 | COLLAR FFDO. SOLO 125 MM | 0
34000495 | COLLAR FFDO. SOLO 300 MM | 0
34000496 | COLLAR FFDO.P/ROCALIT SOLO 150 MM | 0
34000497 | COLLAR HDPE ELECTR COMPLETO 110 X 13 MM | 0
34000498 | COLLAR HDPE ELECTR COMPLETO 110 X 19 MM | 0
34000499 | COLLAR HDPE ELECTR COMPLETO 110 X 25 MM | 0
34000500 | COLLAR HDPE ELECTR COMPLETO 110 X 32 MM | 0
34000501 | COLLAR PVC COMPLETO 63X13 MM. | 0
34000502 | COLLAR PVC COMPLETO 63X19 MM. | 2
34000503 | COLLAR PVC COMPLETO 75X13 MM. | 0
34000504 | COLLAR PVC COMPLETO 110X13 MM. | 15
34000505 | COLLAR PVC COMPLETO 160X19 MM. | 0
34000506 | GOMA P/COLLAR FFDO P/PVC 110 MM | 0
34000507 | GOMA P/COLLAR FFDO P/PVC 160 MM | 0
34000508 | GOMA AJUSTE COLLAR FFDO P/ ROCALIT | 0
34000509 | TAPA COLLAR PER FFDO 150 X 13 MM | 0
34000510 | TAPA COLLAR PER FFDO 150 X 19 MM | 0
34000511 | TAPA COLLAR PER FFDO 150 X 25 MM | 0
34000512 | TAPA COLLAR PER FFDO 200 X 13 MM | 0
34000513 | TAPA COLLAR PER FFDO 200 X 19 MM | 0
34000514 | TAPA COLLAR PER FFDO 300 X 19 MM | 0
34000515 | TAPA COLLAR PER FFDO 100 X 13 MM | 0
34000516 | TAPA COLLAR PER FFDO 100 X 19 MM | 0
34000517 | TAPA COLLAR PER FFDO 100 X 25 MM | 0
34000518 | TAPA COLLAR PER FFDO 125 X 13 MM | 0
34000519 | TAPA COLLAR PER FFDO 125 X 19 MM | 0
34000520 | TAPA COLLAR PER FFDO 125 X 25 MM | 0
34000521 | TAPA COLLAR PERF FFDO 150 X 50 MM | 0
34000522 | TAPA COLLAR PER FFDO 50 X 13 MM | 0
34000523 | TAPA COLLAR PER FFDO 50 X 19 MM | 0
34000524 | TAPA COLLAR PER FFDO 75 X 13 MM | 0
34000525 | TAPA COLLAR PER FFDO 75 X 19 MM | 0
34000526 | TAPA COLLAR PER FFDO 75 X 25 MM | 0
34000527 | TAPA COLLAR PER FFDO 250 X 25 MM | 0
34000528 | TAPA COLLAR PER FFDO 200 X 25 MM | 0
34000529 | TAPA COLLAR PER FFDO 250 X 13 MM | 0
34000530 | TAPA COLLAR REF. FFDO 100 MM | 0
34000531 | TAPA COLLAR REF. FFDO 125 MM | 0
34000532 | TAPA COLLAR REF. FFDO 150 MM | 0
34000533 | TAPA COLLAR REF. FFDO 200 MM | 0
34000534 | TAPA COLLAR REF. FFDO 50 MM | 0
34000535 | TAPA COLLAR REF. FFDO 75 MM | 0
34000536 | COPLA 1/2" VALCO | 0
34000537 | COPLA ACERO INOX. DE 3/4" 0 H. IZQ. | 0
34000538 | COPLA BRONCE HI HI 13 MM. | 208
34000539 | COPLA BRONCE HI HI 19 MM. | 285
34000540 | COPLA BRONCE HI HI 25 MM. | 130
34000541 | COPLA BRONCE HI HI 50 MM. | 46
34000542 | COPLA BRONCE SO SO 13 MM. | 1320
34000543 | COPLA BRONCE SO SO 19 MM. | 130
34000544 | COPLA BRONCE SO SO 25 MM. | 80
34000545 | COPLA BRONCE SO SO 32 MM. | 24
34000546 | COPLA BRONCE SO SO 38 MM. | 51
34000547 | COPLA BRONCE SO SO 50 MM. | 51
34000548 | COPLA BRONCE SO SO 75 MM. | 0
34000549 | COPLA BRONCE SO SO 10 MM. | 0
34000550 | COPLA D-TROL 13 MM | 0
34000551 | COPLA D-TROL 19 MM | 0
34000552 | COPLA GALVANIZADA 150 MM C/HILO NPT | 0
34000553 | COPLA GALVANIZADA 200 MM C/HILO NPT | 0
34000554 | COPLA GALVANIZADA HI HI 25 MM. | 0
34000555 | COPLA GALVANIZADA HI HI 63 MM. | 0
34000556 | COPLA GALVANIZADA HI HI 100 MM. | 0
34000557 | COPLA GALVANIZADA HI HI 150 MM. | 0
34000558 | COPLA GALVANIZADA HI HI 200 MM. | 0
34000559 | COPLA HDPE ELECTROFUSIONADA PN 16 25 MM | 154
34000560 | COPLA HDPE ELECTROFUSIONADA PN 16 250 MM | 5
34000561 | COPLA HDPE ELECTROFUSIONADA PN 16 40 MM | 0
34000562 | COPLA HDPE ELECTROFUSIONADA PN 16 50 MM | 22
34000563 | COPLA HDPE ELECTROFUSIONADA PN 16 110 MM | 140
34000564 | COPLA HDPE ELECTROFUSIONADA PN 16 125 MM | 6
34000565 | COPLA HDPE ELECTROFUSIONADA PN 16 160 MM | 73
34000566 | COPLA HDPE ELECTROFUSIONADA PN 16 20 MM | 30
34000567 | COPLA HDPE ELECTROFUSIONADA PN 16 200 MM | 35
34000568 | COPLA HDPE ELECTROFUSIONADA PN 16 280 MM | 24
34000569 | COPLA HDPE ELECTROFUSIONADA PN 16 315 MM | 16
34000570 | COPLA HDPE ELECTROFUSIONADA PN 16 32 MM | 40
34000571 | COPLA HDPE ELECTROFUSIONADA PN 25 75 MM | 0
34000572 | COPLA PVC C-10 CEMENTAR 25 MM. | 149
34000573 | COPLA PVC C-10 CEMENTAR 32 MM. | 142
34000574 | COPLA PVC C-10 CEMENTAR 40 MM. | 109
34000575 | COPLA PVC C-10 CEMENTAR 50 MM. | 160
34000576 | COPLA PVC C-10 CEMENTAR 63 MM. | 0
34000577 | COPLA PVC C-10 CEMENTAR 75 MM. | 97
34000578 | COPLA PVC C-10 CEMENTAR 90 MM | 0
34000579 | COPLA PVC C-10 CEMENTAR 110 MM. | 3
34000580 | COPLA PVC C-10 CEMENTAR 20 MM. | 607
34000581 | COPLA PVC DE 20 MM. | 0
34000582 | COPLA PVC SANITARIA BLANCA C/GOMA 110 MM | 324
34000583 | COPLA PVC SANITARIA CEMENTAR 40 MM | 0
34000584 | COPLA PVC SANITARIA CEMENTAR 50 MM | 0
34000585 | COPLA PVC SANITARIA CEMENTAR 75 MM | 0
34000586 | COPLA PVC SANITARIA GRIS CEMENTAR 110 MM | 247
34000587 | COPLA REDUC HDPE ELECTR PN 16 110X 90 MM | 1
34000588 | COPLA REDUC HDPE ELECTR PN 16 32 X 25 MM | 10
34000589 | COPLA REDUC HDPE ELECTR PN 16 40 X 32 MM | 0
34000590 | COPLA REDUC HDPE ELECTR PN 16 90 X 75 MM | 0
34000591 | COPLA REDUCC. BRONCE SO SO 19X13 MM. | 107
34000592 | COPLA REDUCC. BRONCE SO SO 25X13 MM. | 50
34000593 | COPLA REDUCC. BRONCE SO SO 25X19 MM. | 0
34000594 | COPLA REDUCC. BRONCE SO SO 32X13 MM. | 31
34000595 | COPLA REDUCC. BRONCE SO SO 32X19 MM. | 71
34000596 | COPLA REDUCC. BRONCE SO SO 38X13 MM. | 10
34000597 | COPLA REDUCC. BRONCE SO SO 38X25 MM. | 44
34000598 | COPLA REDUCC. BRONCE SO SO 38X32 MM. | 43
34000599 | COPLA REDUCC. BRONCE SO SO 50X38 MM. | 64
34000600 | COPLA REDUCC PVC C-10 CEM CEM 110x90 MM | 0
34000601 | COPLA REDUCC. PVC C-10 CEM. CEM. 63 MM | 0
34000602 | COPLA REDUCC. PVC C-10 CEM. CEM. 63 X 50 | 0
34000603 | COPLA REDUCC. PVC C-10 CEM. CEM. 90 X 75 | 0
34000604 | COPLA REDUCC. GALVANIZADA HI HI 25X13 MM | 0
34000605 | COPLA REDUCC. GALVANIZADA HI HI 50X38 MM | 0
34000606 | COPLA REDUCC. BRONCE SO HI 19X13 MM. | 55
34000607 | COPLA REDUC HDPE ELECTR PN 16 25 X 20 MM | 0
34000608 | COPLA REDUCCION PVC SCHH80 32 A 25 MM | 0
34000609 | COPLA REPAR.HIERRO DUCTIL C/GOMA 250 MM | 0
34000610 | COPLA REPAR. HIERRO DUCTIL C/GOMA 300 MM | 0
34000611 | COPLA REPAR. HIERRO DUCTIL C/GOMA 400 MM | 0
34000612 | COPLA REPAR. HIERRO DUCTIL C/GOMA 600 MM | 0
34000613 | COPLA REPAR. HIERRO DUCTIL C/GOMA 700 MM | 0
34000614 | COPLA REPAR. HIERRO DUCTIL C/GOMA 800 MM | 0
34000615 | COPLA REPAR.HIERRO DUCTIL C/GOMA 1000 MM | 0
34000616 | COPLA REPAR. PVC C-10 C/GOMA 63MM A:40CM | 1
34000617 | COPLA REPAR. PVC C-10 C/GOMA 75MM A:40CM | 169
34000618 | COPLA REPAR. PVC C-10 C/GOMA 90MM A:40CM | 10
34000619 | COPLA REPAR. PVC C10 C/GOMA 110MM A:42CM | 112
34000620 | COPLA REPAR. PVC C10 C/GOMA 125MM A:44CM | 26
34000621 | COPLA REPAR. PVC C10 C/GOMA 140MM A:44CM | 12
34000622 | COPLA REPAR. PVC C10 C/GOMA 160MM A:46CM | 62
34000623 | COPLA REPAR. PVC C10 C/GOMA 200MM A:53CM | 44
34000624 | COPLA REPAR. PVC C10 C/GOMA 250MM A:53CM | 35
34000625 | COPLA REPAR. PVC C10 C/GOMA 315MM A:65CM | 8
34000626 | COPLA REPAR. PVC C10 C/GOMA 355MM A:70CM | 17
34000627 | COPLA REPAR. PVC C10 C/GOMA 400MM A:92CM | 10
34000628 | COPLA REPAR. PVC C-10 DOBLE C/GOMA 75 MM | 0
34000629 | COPLA REPAR. PVC C-10 DOBLE CEM. 110 MM | 0
34000630 | COPLA REPAR. PVC SANITARIA C/GOMA 160 MM | 63
34000631 | COPLA REPAR. PVC C-10 DOBLE C/GOMA 63 MM | 0
34000632 | COPLA TRANS HDPE EF PN 16 25X19 MM | 45
34000633 | COPLA+TRANS HE HDPE EF PN25 32X25 MM | 0
34000634 | COPLA TRANS HDPE EF PN 25 40X32 MM | 0
34000635 | COPLA VALCO HI HI 20 MM. | 0
34000636 | COPLA VALCO HI HI 25 MM. | 0
34000637 | COPLA PVC 3/4" | 0
34000638 | CURVA ACERO BB C/ESPIGA 1/4 X 400 MM | 0
34000639 | CURVA ACERO BRIDA BRIDA 1/16X250 MM | 0
34000640 | CURVA ACERO BRIDA BRIDA 1/32X250 MM | 0
34000641 | CURVA ACERO BRIDA BRIDA 1/4 X 700 MM | 0
34000642 | CURVA ACERO BRIDA BRIDA 1/4X150 MM | 0
34000643 | CURVA ACERO BRIDA CORDON 1/4 X 225 MM | 0
34000644 | CURVA ACERO BRIDA GIBAULT 1/8 X 75 MM | 0
34000645 | CURVA ACERO ENCHUFE CORDON 1/8 X 225 MM | 0
34000646 | CURVA ACERO ENCHUFE ENCHUFE 1/16X400 MM | 0
34000647 | CURVA ACERO ENCHUFE ENCHUFE 1/4X400 MM | 0
34000648 | CURVA ACERO ENCHUFE ENCHUFE 1/8X100 MM | 0
34000649 | CURVA ACERO ENCHUFE SOLDAR 1/8 X 125 MM | 0
34000650 | CURVA ACERO ENCHUFE SOLDAR 1/8X550 MM | 0
34000651 | CURVA ACERO GIBAULT CORDON 1/6 X 75 MM | 0
34000652 | CURVA ACERO GIBAULT GIBAULT 1/4 X 50 MM | 0
34000653 | CURVA ACERO GIBAULT GIBAULT 1/4X125 MM | 0
34000654 | CURVA ACERO GIBAULT GIBAULT 1/8X125 MM | 0
34000655 | CURVA ACERO GIBAULT GIBAULT 1/16 X300 MM | 0
34000656 | CURVA ACERO REDUCCION BB 1/4 X 350X 300M | 0
34000657 | CURVA ACERO SOLDAR SOLDAR 1/4X350 MM | 1
34000658 | CURVA ACERO SOLDAR SOLDAR 1/8X400 MM | 0
34000659 | CURVA ACERO SOLDAR SOLDAR 1/8X700 MM | 0
34000660 | CURVA ACERO SOLDAR SOLDAR DN 6" X 1/4" | 0
34000661 | CURVA BRONCE HI HE 13 MM. | 0
34000662 | CURVA BRONCE HI HE 19 MM. | 0
34000663 | CURVA BRONCE HI HE 50 MM. | 0
34000664 | CURVA BRONCE HI HI 13 MM. | 0
34000665 | CURVA BRONCE HI HI 19 MM. | 0
34000666 | CURVA BRONCE HI HI 50 MM. | 0
34000667 | CURVA BRONCE SO HI 13 MM. | 0
34000668 | CURVA BRONCE SO SO 13 MM. | 0
34000669 | CURVA BRONCE SO SO 19 MM. | 0
34000670 | CURVA BRONCE SO SO 25 MM. | 0
34000671 | CURVA BRONCE SO SO 32 MM. | 0
34000672 | CURVA BRONCE SO SO 38 MM. | 0
34000673 | CURVA BRONCE SO SO 50 MM. | 0
34000674 | CURVA FFDO/HD B.B. 1/16 X 125 MM | 0
34000675 | CURVA FFDO/HD B.B. 1/16 X 75 MM | 0
34000676 | CURVA FFDO/HD B.B. 1/16X100 MM | 0
34000677 | CURVA FFDO/HD B.B. 1/16X150 MM | 0
34000678 | CURVA FFDO/HD B.B. 1/16X200 MM | 0
34000679 | CURVA FFDO/HD B.B. 1/16X250 MM | 0
34000680 | CURVA FFDO/HD B.B. 1/16X350 MM | 0
34000681 | CURVA FFDO/HD B.B. 1/16X500 MM | 0
34000682 | CURVA FFDO/HD B.B. 1/4 X 75 MM | 24
34000683 | CURVA FFDO/HD B.B. 1/4X100 MM | 0
34000684 | CURVA FFDO/HD B.B. 1/4X125 MM | 0
34000685 | CURVA FFDO/HD B.B. 1/4X150 MM | 11
34000686 | CURVA FFDO/HD B.B. 1/4X200 MM | 5
34000687 | CURVA FFDO/HD B.B. 1/4X250 MM PN10 | 0
34000688 | CURVA FFDO/HD B.B. 1/4X250 MM PN16 | 0
34000689 | CURVA FFDO/HD B.B. 1/4X300 MM | 1
34000690 | CURVA FFDO/HD B.B. 1/4X400 MM. | 0
34000691 | CURVA FFDO/HD B.B. 1/4X50 MM. | 0
34000692 | CURVA FFDO/HD B.B. 1/8 X 50 MM | 0
34000693 | CURVA FFDO/HD B.B. 1/8X75 MM | 9
34000694 | CURVA FFDO/HD B.B. 1/8X100 MM | 9
34000695 | CURVA FFDO/HD B.B. 1/8X125 MM | 0
34000696 | CURVA FFDO/HD B.B. 1/8X150 MM | 3
34000697 | CURVA FFDO/HD B.B. 1/8X200 MM | 2
34000698 | CURVA H.D. BRIDA BRIDA 1/8X300 MM | 0
34000699 | CURVA FFDO/HD B.B. 1/8X350 MM | 0
34000700 | CURVA FFDO/HD B.B. 1/8X450 MM | 0
34000701 | CURVA FFDO BRIDA CORDON 1/4X150 MM | 0
34000702 | CURVA FFDO BRIDA CORDON 1/4X200 MM | 0
34000703 | CURVA FFDO BRIDA GIBAULT 1/4 X 50 MM | 0
34000704 | CURVA FFDO BRIDA GIBAULT 1/4 X 75 MM | 0
34000705 | CURVA FFDO BRIDA GIBAULT 1/4X100 MM | 0
34000706 | CURVA FFDO ENCHUFE CORDON 1/16X400 MM | 0
34000707 | CURVA FFDO ENCHUFE CORDON 1/16X765 MM. | 0
34000708 | CURVA FFDO ENCHUFE GIBAULT 1/16X150 MM | 0
34000709 | CURVA FFDO ENCHUFE GIBAULT 1/4 X 75 MM | 0
34000710 | CURVA FFDO ENCHUFE GIBAULT 1/4X100 MM | 0
34000711 | CURVA FFDO ENCHUFE GIBAULT 1/4X150 MM | 0
34000712 | CURVA FFDO ENCHUFE GIBAULT 1/4X200 MM | 0
34000713 | CURVA FFDO ENCHUFE GIBAULT 1/8X150 MM | 0
34000714 | CURVA FFDO/HD G.G. 1/16 X 50 MM | 0
34000715 | CURVA FFDO/HD G.G. 1/16 X 75 MM | 0
34000716 | CURVA FFDO/HD G.G. 1/16X100 MM | 0
34000717 | CURVA FFDO/HD G.G. 1/16X150 MM | 0
34000718 | CURVA FFDO/HD G.G. 1/16X175 MM | 0
34000719 | CURVA FFDO/HD G.G. 1/16X200 MM | 0
34000720 | CURVA FFDO/HD G.G. 1/16X300 MM | 0
34000721 | CURVA H.D. GIBAULT GIBAULT 1/16X350 MM | 0
34000722 | CURVA FFDO/HD G.G. 1/16X400 MM | 0
34000723 | CURVA FFDO/HD G.G. 1/32 X 50 MM | 0
34000724 | CURVA FFDO/HD G.G. 1/32 X 75 MM | 0
34000725 | CURVA FFDO/HD G.G. 1/32X100 MM | 0
34000726 | CURVA FFDO/HD G.G. 1/32X150 MM | 0
34000727 | CURVA FFDO/HD G.G. 1/4 X 50 MM | 0
34000728 | CURVA FFDO/HD G.G. 1/4 X 75 MM | 0
34000729 | CURVA FFDO/HD G.G. 1/4X100 MM. | 0
34000730 | CURVA FFDO/HD G.G. 1/4X125 MM | 0
34000731 | CURVA FFDO/HD G.G. 1/4X150 MM | 0
34000732 | CURVA FFDO/HD G.G. 1/4X250 MM | 0
34000733 | CURVA FFDO/HD G.G. 1/6X250 MM | 0
34000734 | CURVA FFDO/HD G.G. 1/8 X 75 MM | 0
34000735 | CURVA FFDO/HD G.G. 1/8X100 MM | 0
34000736 | CURVA FFDO/HD G.G. 1/8X125 MM | 0
34000737 | CURVA FFDO/HD G.G. 1/8X150 MM | 0
34000738 | CURVA FFDO/HD G.G. 1/8X200 MM | 0
34000739 | CURVA FFDO/HD G.G. 1/8X300 MM | 0
34000740 | CURVA FFDO/HD G.G. 1/8X400 MM | 0
34000741 | CURVA FFDO/HD. B.B. 1/16X100 MM. | 0
34000742 | CURVA H.D. B.B. 1/16X150 MM. | 0
34000743 | CURVA H.D. B.B. 1/4X350 MM. | 0
34000744 | CURVA FFDO/HD B.B. 1/8X250 MM. | 0
34000745 | CURVA FFDO/HD G.G. 1/32X125 MM. | 0
34000746 | CURVA FFDO/HD G.G. 1/4X200 MM. | 0
34000747 | CURVA FFDO/HD G.G. 1/8X250 MM. | 0
34000748 | CURVA GALVANIZADA 25 MM | 0
34000749 | CURVA GALVANIZADA 32 MM | 0
34000750 | CURVA GALVANIZADA 50 MM | 0
34000751 | CURVA H.D. B.B. 1/16" X 400 MM. | 0
34000753 | CURVA PVC C-10 C/GOMA 1/16 X 75 MM | 0
34000754 | CURVA PVC C-10 C/GOMA 1/16 X 110 MM | 1
34000755 | CURVA PVC C-10 C/GOMA 1/16 X 140 MM. | 0
34000756 | CURVA PVC C-10 C/GOMA 1/16 X 160 MM | 2
34000757 | CURVA PVC C-10 C/GOMA 1/16 X 200 MM | 7
34000758 | CURVA PVC C-10 C/GOMA 1/16 X 315 MM | 0
34000759 | CURVA PVC C-10 C/GOMA 1/16 X 355 MM | 2
34000760 | CURVA PVC C-10 C/GOMA 1/16 X 400 MM | 4
34000761 | CURVA PVC C-10 C/GOMA 1/4 X 75 MM | 0
34000762 | CURVA PVC C-10 C/GOMA 1/4 X 90 MM | 0
34000763 | CURVA PVC C-10 C/GOMA 1/4X110 MM | 21
34000764 | CURVA PVC C-10 C/GOMA 1/4 X 140 MM | 0
34000765 | CURVA PVC C-10 C/GOMA 1/4 X 160 MM | 40
34000766 | CURVA PVC C-10 C/GOMA 1/4 X 200 MM | 17
34000767 | CURVA PVC C-10 C/GOMA 1/4 X 250 MM | 2
34000768 | CURVA PVC C-10 C/GOMA 1/4 X 315 MM | 15
34000769 | CURVA PVC C-10 C/GOMA 1/4 X 355 MM | 6
34000770 | CURVA PVC C-10 C/GOMA 1/4 X 400 MM | 4
34000771 | CURVA PVC C-10 C/GOMA 1/8X75 MM | 16
34000772 | CURVA PVC C-10 C/GOMA 1/8 X 110 MM | 1
34000773 | CURVA PVC C-10 C/GOMA 1/8 X 140 MM. | 0
34000774 | CURVA PVC C-10 C/GOMA 1/8 X 160 MM | 39
34000775 | CURVA PVC C-10 C/GOMA 1/8 X 200 MM | 30
34000776 | CURVA PVC C-10 C/GOMA 1/8 X 250 MM | 0
34000777 | CURVA PVC C-10 C/GOMA 1/8 X 315 MM | 9
34000778 | CURVA PVC C-10 C/GOMA 1/8 X 355 MM. | 1
34000779 | CURVA PVC C-10 C/GOMA 1/8 X 400 MM | 4
34000780 | CURVA PVC C-10 CEMENTAR 1/4 X 20 MM | 0
34000781 | CURVA PVC C-10 CEMENTAR 1/4 X 40 MM | 0
34000782 | CURVA PVC C-10 CEMENTAR 1/4 X 50 MM | 0
34000783 | CURVA PVC C-10 CEMENTAR 1/4 X 75 MM. | 0
34000784 | CURVA PVC C-10 CEMENTAR 1/4 X 110 MM. | 0
34000785 | CURVA PVC C-10 CEMENTAR 1/4 X 160 MM. | 0
34000786 | CURVA PVC C-10 CEMENTAR 1/4 X 200 MM. | 0
34000787 | FLANGE DE ACERO 10" X 3" | 0
34000788 | FLANGE GALVANIZADO HI 150 MM. | 0
34000789 | NULO (SE REEMPLAZA POR CODIGO 34000795) | 0
34000790 | FLANGE NEOPREN 50 MM. | 328
34000791 | FLANGE NEOPREN 75 MM. | 743
34000792 | FLANGE NEOPREN 250 MM | 91
34000793 | FLANGE NEOPREN 400 MM. | 31
34000794 | FLANGE NEOPREN 500 MM. | 10
34000795 | FLANGE NEOPREN 100 MM. X 1/8" | 609
34000796 | FLANGE NEOPREN 125 MM. | 66
34000797 | FLANGE NEOPREN 150 MM. | 460
34000798 | FLANGE NEOPREN 200 MM. | 158
34000799 | FLANGE NEOPREN 300 MM. | 69
34000800 | FLANGE NEOPREN 350 MM. | 3
34000801 | FLANGE NEOPREN 450 MM. | 6
34000802 | FLANGE PARA STUB-END D:125 MM. | 0
34000803 | FLANGE PARA STUB-END D:225 MM. | 0
34000804 | FLANGE PARA STUB-END D:315 MM. | 0
34000805 | FLANGE PARA STUB-END D:325 MM. | 0
34000806 | FLANGE PARA STUB-END D:350 MM. | 0
34000807 | FILTRO FFDO/HD BB 300 MM. | 1
34000808 | FILTRO FFDO/HD TIPO Y B.B. PN10/16 50 | 3
34000809 | FILTRO FFDO/HD TIPO Y B.B. PN10 200 | 0
34000810 | FILTRO FFDO/HD TIPO Y B.B. PN10/16 80 | 0
34000811 | FILTRO FFDO/HD TIPO Y B.B. PN10/16 100 | 0
34000812 | FILTRO FFDO/HD TIPO Y B.B. PN10/16 150 | 0
34000813 | FILTRO FFDO/HD TIPO Y B.B. PN16 50 | 0
34000814 | FILTRO H.D. TIPO Y BRIDA BRIDA PN16 80 | 0
34000815 | FILTRO FFDO/HD TIPO Y B.B. PN16 100 | 0
34000816 | FILTRO FFDO/HD TIPO Y B.B. PN16 150 | 1
34000817 | FILTRO TIPO Y GG40 C/PLETINA AC IN 150MM | 0
34000818 | FILTRO TIPO Y GG40 C/PLETINA AC INO 80MM | 0
34000819 | BUJE PVC CEMENTAR 25 X 20 MM. | 0
34000820 | BUJE PVC CEMENTAR 32 X 25 MM. | 0
34000821 | BUJE PVC CEMENTAR 40 X 32 MM. | 0
34000822 | BUJE PVC CEMENTAR 50 X 40 MM. | 0
34000823 | BUJE PVC SCH 80 40 X 32 MM. | 1
34000824 | REDUCCION ACERO EXC. S.S. 300 X 250 MM | 0
34000825 | REDUCCION FFDO/HD B.B. 200 X 75 MM | 0
34000826 | REDUCCION PVC C-10 C/GOMA 110 X 75 MM | 0
34000827 | REDUCCION ACERO B.S. 550 X 500 MM. | 0
34000828 | REDUCCION ACERO CORD. CORD. 150 X 125 MM | 0
34000829 | REDUCCION ACERO CORD.ENCHUFE 150 X 75MM | 0
34000830 | REDUCCION ACERO CORD.ENCHUFE 175 X 100MM | 0
34000831 | REDUCCION ACERO ENCH. CORD. 150 X 50MM | 0
34000832 | REDUCCION ACERO ENCH. CORD. 200 X150MM | 0
34000833 | REDUCCION ACERO ENCH. CORD.175 X 125MM | 0
34000834 | REDUCCION ACERO ENCH. GIBAULT 125 X 75MM | 0
34000835 | REDUCCION ACERO ENCH. GIBAULT 175 X 125M | 0
34000836 | REDUCCION ACERO ENCH. GIBAULT 200 X 125M | 0
34000837 | REDUCCION ACERO ENCH. GIBAULT 200 X150MM | 0
34000838 | REDUCCION ACERO EXC. S.S. 250 X 200 MM | 0
34000839 | REDUCCION ACERO G.G. 150 X 50 MM | 0
34000840 | REDUCCION ACERO SOLDAR CORD. 100 X 75MM | 0
34000841 | REDUCCION FFDO/HD ANGER ANGER 75 X 63 MM | 0
34000842 | REDUCCION FFDO/HD G.G. 350 X 200 MM | 0
34000843 | REDUCCION FFDO/HD B.B. 150X100MM L:0,4M | 12
34000844 | REDUCCION FFDO/HD B.B. 200 X 150 MM | 0
34000845 | REDUCCION FFDO/HD B.B. 225 X 125 MM | 0
34000846 | REDUCCION FFDO/HD B.B. 250 X 150 MM | 0
34000847 | REDUCCION FFDO/HD B.B. 75X50MM L:0,2M | 11
34000848 | REDUCCION FFDO/HD B.B 350 X 125 MM | 0
34000849 | REDUCCION FFDO/HD B.B. 100 X 50 MM | 0
34000850 | REDUCCION FFDO/HD B.B. 100X75MM L:0,2M | 7
34000851 | REDUCCION FFDO/HD B.B. 100X75MM L:0,4M | 0
34000852 | REDUCCION FFDO/HD B.B. 125 X 75 MM | 0
34000853 | REDUCCION FFDO/HD B.B. 125X100MM L:0.4M | 13
34000854 | REDUCCION FFDO/HD B.B. 150 X 125 MM. | 0
34000855 | REDUCCION FFDO/HD B.B. 150X125MM L:0,4 | 0
34000856 | REDUCCION FFDO/HD B.B. 150 X 75 MM | 1
34000857 | REDUCCION FFDO/HD B.B. 200 X 100 MM | 0
34000858 | REDUCCION FFDO/HD B.B. 250 X 100 MM | 0
34000859 | REDUCCION FFDO/HD B.B. 300 X 150 MM. | 0
34000860 | REDUCCION FFDO/HD B.B. 300 X 200 MM | 0
34000861 | REDUCCION H.D. B.B. 350 X 250 MM. | 0
34000862 | REDUCCION FFDO/HH. B.B. 350 X 300 MM. | 0
34000863 | REDUCCION FFDO/HD B.B.100X50MM L:0,2M | 0
34000864 | REDUCCION FFDO/HD G.G. 75 X 50 MM | 0
34000865 | REDUCCION FFDO/HD G.G. 100 X 50 MM | 0
34000866 | REDUCCION FFDO/HD G.G. 100 X 75 MM | 0
34000867 | REDUCCION FFDO/HD G.G. 125 X 75 MM | 0
34000868 | REDUCCION FFDO/HD G.G. 150 X 100 MM | 0
34000869 | REDUCCION FFDO/HD G.G. 150 X 75 MM | 0
34000870 | REDUCCION FFDO/HD G.G. 200 X 100 MM | 0
34000871 | REDUCCION FFDO/HD G.G. 250 X 100 MM | 0
34000872 | REDUCCION FFDO/HD B.B. 200 X 125 MM | 0
34000873 | REDUCCION PVC 32 X 20 MM | 0
34000874 | REDUCCION PVC C-10 CEMENTAR 355 X 315 MM | 2
34000875 | REDUCCION PVC ANGER 315 X 250 MM. | 0
34000876 | REDUCCION PVC C-10 ANGER 63 X 50 MM | 0
34000877 | REDUCCION PVC C-10 ANGER 125 X 110 MM | 0
34000878 | REDUCCION PVC C-10 ANGER 140 X 110 MM | 0
34000879 | REDUCCION PVC C-10 C/GOMA 75 X 63 MM | 2
34000880 | REDUCCION PVC C-10 C/GOMA 90 X 75 MM | 28
34000881 | REDUCCION PVC C-10 C/GOMA 160 X 110 MM | 18
34000882 | REDUCCION PVC C-10 C/GOMA 200 X 160 MM. | 0
34000883 | REDUCCION PVC C-10 C/GOMA 250 X 200 MM | 19
34000884 | REDUCCION PVC C-10 C/GOMA 355 X 315 MM. | 0
34000885 | REDUCCION PVC C-10 C. ESPIGA 110 X 75 MM | 0
34000886 | REDUCCION PVC C-10 C. ESPIGA 140 X 125 M | 0
34000887 | REDUCCION PVC C-10 CEMENTAR 25 X 20 MM. | 6
34000888 | REDUCCION PVC C-10 CEMENTAR 32 X 25 MM | 10
34000889 | REDUCCION PVC C-10 CEMENTAR 40 X 32 MM | 5
34000890 | REDUCCION PVC C-10 CEMENTAR 63 X 50 MM | 0
34000891 | REDUCCION PVC SANIT CEMT. 110 X 75 MM | 0
34000892 | REDUCCION PVC SANITARIA CENT. 50 X 40 MM | 0
34000893 | REDUCCION PVC SANITARIA CEM 75 X 50 MM | 0
34000894 | NULO (SE REEMPLAZA POR 34000895) | 0
34000895 | ANILLO FFDO/HD P/CAMARA CALZADA 0,70 M. | 0
34000896 | TAPA ALCANT. CIRCULAR T/VEREDA HOMIG 0,7 | 0
34000897 | TAPA CALZADA C/MIRILLA CONC. A.P. 70 CM | 0
34000898 | TAPA CALZADA CIR/CONC ALCANTARILLADO 0,7 | 0
34000900 | TAPA CAMARA CIRC. ARTICULADA D400 A. POT | 0
34000901 | TAPA CAMARA HORMIGON SIMPLE T/DOMICILIAR | 0
34000902 | TAPA CEMENTO COMPRIMIDO CIRCULAR 60 CM | 58
34000903 | TAPA INTERIOR CEMTO. COMPRIMIDO 50X50 CM | 0
34000904 | TAPA INTERIOR CEMTO. COMPRIMIDO 60X60 CM | 29
34000905 | TAPA VEREDA CUADRADA C/PLAT. 60 X 60 CM | 0
34000906 | TAPA VEREDA CUADRADA SOLA 50 X 50 CM | 0
34000910 | TAPON FFDO/HD ANGER 125MM | 0
34000911 | TAPON FFDO/HD BRIDA 75 MM | 26
34000912 | TAPON FFDO/HD BRIDA 100 MM. | 27
34000913 | TAPON FFDO/HD BRIDA 150 MM. | 2
34000914 | TAPON FFDO/HD BRIDA 200 MM | 0
34000915 | TAPON FFDO/HD BRIDA 250 MM. | 0
34000916 | TAPON H.D. BRIDA 50 MM. | 0
34000917 | TAPON FFDO/HD GIBAULT 50 MM | 0
34000918 | TAPON FFDO/HD GIBAULT 75 MM | 0
34000919 | TAPON FFDO/HD GIBAULT 100 MM | 0
34000920 | TAPON FFDO/HD GIBAULT 125 MM | 0
34000921 | TAPON FFDO/HD GIBAULT 150 MM | 0
34000922 | TAPON FFDO/HD GIBAULT 200 MM | 0
34000923 | TAPON FFDO/HD GIBAULT 250 MM | 0
34000924 | TAPON FFDO/HD GIBAULT 250 MM | 0
34000925 | TAPON FFDO/HD GIBAULT 300 MM | 0
34000926 | TAPON H.D. GIBAULT 350 MM | 0
34000927 | TAPON FFDO/HD GIBAULT COMPLETO 50 MM | 0
34000928 | TAPON FFDO/HD GIBAULT COMPLETO 75 MM | 0
34000929 | TAPON FFDO/HD GIBAULT COMPLETO 100 MM | 0
34000930 | TAPON FFDO/HD GIBAULT COMPLETO 125 MM | 0
34000931 | TAPON FFDO/HD GIBAULT COMPLETO 150 MM | 0
34000932 | TAPON FFDO/HD GIBAULT COMPLETO 300 MM | 0
34000933 | TAPON FFDO/HD GIBAULT COMPLETO 350 MM | 0
34000934 | TAPON FFDO/HD GIBAULT COMPLETO 200 MM. | 0
34000935 | TAPON FFDO/HD P/PVC CAMP. 63 MM | 0
34000936 | TAPON FFDO/HD P/PVC CAMP. 75 MM | 3
34000937 | TAPON H.D. P/PVC CAMP. 90 MM | 0
34000938 | TAPON FFDO/HD P/PVC CAMP. 110 MM | 0
34000939 | TAPON FFDO/HD P/PVC CAMP. 250 MM | 0
34000940 | TAPON FFDO/HD P/PVC CAMP. 355 MM | 0
34000941 | TAPON FFDO/HD P/PVC CAMP. 140 MM | 0
34000942 | TAPON FFDO/HD P/PVC CAMP. 160 MM | 2
34000943 | TAPON FFDO/HD P/PVC CAMP. 200 MM | 0
34000944 | TAPON FFDO/HD P/PVC CAMP. 315 MM | 0
34000945 | TAPON GOMA CONICO P-30033 | 0
34000946 | TAPON P-43466 | 0
34000947 | TAPON PVC ANGER 250 MM | 0
34000948 | TAPON PVC C-10 CAMPANA 110 MM | 0
34000949 | TAPON PVC C-10 CEMENTAR 20 MM | 0
34000950 | TAPON PVC C-10 CEMENTAR 40 MM | 0
34000951 | TAPON PVC C-10 CEMENTAR 50 MM | 0
34000952 | TAPON PVC C-10 CEMENTAR 63 MM | 0
34000953 | TAPON PVC C-10 CEMENTAR 75 MM | 0
34000954 | TAPON PVC C-10 CEMENTAR 110 MM. | 0
34000955 | TAPON PVC C-6 ANGER 200 MM | 0
34000956 | TAPON HE 1/2" | 0
34000957 | TAPON HI 1/2" | 0
34000958 | TEE ACERO B.B.B. 200 X 125 MM | 0
34000959 | TEE ACERO B.B.B. PN10 700 MM | 0
34000960 | TEE ACERO E.C.B. 225 X 225 MM | 0
34000961 | TEE ACERO E.C.B. 300 X 200 MM | 0
34000962 | TEE ACERO E.C.C. 100 MM. | 0
34000963 | TEE ACERO E.C.C. 275 X 150 MM | 0
34000964 | TEE ACERO E.C.C. 325 X 150 MM | 0
34000965 | TEE ACERO E.C.E. 100 MM. | 0
34000966 | TEE ACERO E.C.E. 150 X 100 MM | 0
34000967 | TEE ACERO E.C.E. 150 X 150 MM | 0
34000968 | TEE ACERO E.C.E. 175 X 150 MM | 0
34000969 | TEE ACERO E.C.E. 200 X 75 MM | 0
34000970 | TEE ACERO E.C.E. 225 X 125 MM | 0
34000971 | TEE ACERO E.C.E. 250 X 100 MM | 0
34000972 | TEE ACERO E.C.E. 250 X 150 MM | 0
34000973 | TEE ACERO E.C.E. 250 X 225 MM | 0
34000974 | TEE ACERO E.C.S. 250 X 100 MM | 0
34000975 | TEE ACERO E.E.B. 200 X 75 MM | 0
34000976 | TEE ACERO E.E.B. 250 X 200 MM | 0
34000977 | TEE ACERO E.E.B. 300 X 125 MM | 0
34000978 | TEE ACERO E.E.B. 300 X 200 MM | 0
34000979 | TEE ACERO E.E.E. 150 X 125 MM | 0
34000980 | TEE ACERO E.E.E. 150 X 75 MM | 0
34000981 | TEE ACERO E.E.E. 250 X 75 MM | 0
34000982 | TEE ACERO E.E.E. 300 X 200 MM | 0
34000983 | TEE ACERO E.E.E. 300 X 250 MM | 0
34000984 | TEE ACERO E.E.G. 150 X 150 MM | 0
34000985 | TEE ACERO E.E.G. 250 X 150 MM | 0
34000986 | TEE ACERO G.C.G. 100 MM | 0
34000987 | TEE ACERO G.G.B. 250 X 100 MM | 0
34000988 | TEE ACERO G.G.B. 250 X 125 MM | 0
34000989 | TEE ACERO G.G.B. 250 X 200 MM | 0
34000990 | TEE ACERO G.G.B. 250 X 250 MM | 0
34000991 | TEE ACERO G.G.C. 75 X 50 MM | 0
34000992 | TEE ACERO G.G.C. 100 MM | 0
34000993 | TEE ACERO G.G.C. 150 X 50 MM | 0
34000994 | TEE ACERO G.G.G. 300 X 150 MM | 0
34000995 | TEE ACERO GALV. MOVIBLE 250 X 50 MM | 0
34000996 | TEE ACERO S.S.S. 350 X 100 MM | 0
34000997 | TEE BRONCE HI HI HI 13 MM | 55
34000998 | TEE BRONCE S.S.S. 19 MM | 68
34000999 | TEE BRONCE S.S.S. 25 MM | 30
34001000 | TEE BRONCE S.S. 32 MM | 0
34001001 | TEE BRONCE S.S.S. 38 MM | 0
34001002 | TEE BRONCE S.S.S. 38 X 13 MM | 3
34001003 | TEE BRONCE S.S. 50 MM | 14
34001004 | TEE BRONCE S.S. 50 X 13 MM | 25
34001005 | TEE BRONCE S.S. 50 X 19 MM | 21
34001006 | TEE BRONCE S.S.S. 10 MM | 0
34001007 | TEE BRONCE S.S.S. 13 MM | 124
34001008 | TEE BRONCE S.S.S. 19 X 13 MM | 83
34001009 | TEE BRONCE S.S.S. 32 X 19 MM | 0
34001010 | TEE BRONCE S.S.S. 32 X 25 MM | 0
34001011 | TEE BRONCE S.S.S. 38 X 19 MM | 37
34001012 | TEE BRONCE SO SO SO 50 X 32 MM | 0
34001013 | TEE BRONCE SO SO HI 13 MM | 0
34001014 | TEE BRONCE SO SO HI 19 MM | 0
34001015 | TEE BRONCE SO SO HI 19 X 13 MM | 30
34001016 | TEE COBRE SO SO SO 25 X 13 MM | 0
34001017 | TEE FFDO/HD B.B.B 600 X 400 MM. | 0
34001018 | TEE FFDO/HD. B.B.B 100 X 50 MM | 2
34001019 | TEE FFDO/HD B.B.B 150 X 50 | 1
34001020 | TEE FFDO/HD B.B.B 200 X 150 | 0
34001021 | TEE FFDO/HD B.B.B 200 X 50 | 0
34001022 | TEE FFDO/HD B.B.B 300 X 50 MM | 0
34001023 | TEE FFDO/HD B.B.B 350 X 200 | 0
34001024 | TEE FFDO/HD B.B.B. 125 MM | 0
34001025 | TEE FFDO/HD B.B.B. 300 X 200 MM | 0
34001026 | TEE FFDO/HD B.B.B. 400 MM | 0
34001027 | TEE FFDO/HD B.B.B. 400 X 200 MM | 0
34001028 | TEE FFDO/HD B.B.B. 400 X 300 MM | 0
34001029 | TEE H.D. B.B.B. 500 X 300 MM | 0
34001030 | TEE H.D. B.G.B. 100 X 75 MM | 0
34001031 | TEE FFDO/HD G.G.B. 50 X 50 MM | 0
34001032 | TEE H.D. G.G.B. 150 X 100 MM | 0
34001033 | TEE FFDO/HD G.G.B. 250 X 100 MM | 0
34001034 | TEE FFDO/HD G.G.B. 250 X 150 MM | 0
34001035 | TEE FFDO/HD G.G.B. 250 X 250 MM | 0
34001036 | TEE FFDO/HD G.G.B. 300 MM X 100 MM | 0
34001037 | TEE FFDO/HD G.G.B. 300 X 200 MM | 0
34001038 | TEE FFDO/HD G.G.G 350 X 200 MM | 0
34001039 | TEE FFDO/HD G.G.G 400 MM. | 0
34001040 | TEE FFDO/HD G.G.G 400 X 150 MM | 0
34001041 | TEE FFDO/HD G.G.G. 100 X 50 MM | 0
34001042 | TEE FFDO/HD G.G.G. 150 X 100 MM | 0
34001043 | TEE FFDO/HD G.G.G. 150 X 125 MM | 0
34001044 | TEE FFDO/HD G.G.G. 200 MM | 0
34001045 | TEE FFDO/HD G.G.G. 200 X 125 MM | 0
34001046 | TEE FFDO/HD G.G.G. 200 X 75 MM | 0
34001047 | TEE FFDO/HD G.G.G. 200 X 100 MM | 0
34001048 | TEE FFDO/HD G.G.G. 250 X 200 MM | 0
34001049 | TEE FFDO/HD G.G.G. 250 X 75 MM | 0
34001050 | TEE H.D. G.G.G. 300 X 100 MM | 0
34001051 | TEE FFDO/HD G.G.G. 300 X 250 MM | 0
34001052 | TEE FFDO/HD GIBAULT HI 100 X 38 MM | 0
34001053 | TEE FFDO/HD P/PVC CAMPANA 75 MM | 0
34001054 | TEE FFDO/HD P/PVC CAMPANA 110 MM | 0
34001055 | TEE FFDO/HD P/PVC CAMPANA 110 X 75 MM | 0
34001056 | TEE FFDO/HD P/PVC CAMPANA 125 X 125 MM | 0
34001057 | TEE FFDO/HD P/PVC CAMPANA 140 MM | 0
34001058 | TEE FFDO/HD P/PVC CAMPANA 140 X 110 MM | 0
34001059 | TEE FFDO/HD P/PVC CAMPANA 160 MM. | 0
34001060 | TEE FFDO/HD P/PVC CAMPANA 160 X 110 MM | 0
34001061 | TEE FFDO/HD P/PVC CAMPANA 160 X 75 MM | 0
34001062 | TEE FFDO/HD P/PVC CAMPANA 200 MM | 0
34001063 | TEE FFDO/HD P/PVC CAMPANA 200 X 160 MM | 0
34001064 | TEE FFDO/HD P/PVC CAMPANA 75 X 63 MM | 0
34001065 | TEE FFDO/HD P/PVC CAMPANA 90 MM | 0
34001066 | TEE FFDO/HD B.B.B. 50 MM | 4
34001067 | TEE FFDO/HD B.B.B. 75 MM | 15
34001068 | TEE FFDO/HD B.B.B. 75 X 50 MM | 1
34001069 | TEE FFDO/HD B.B.B. 100 MM | 2
34001070 | TEE FFDO/HD B.B.B. 100 X 75 MM | 3
34001071 | TEE FFDO/HD B.B.B. 125 X 100 MM | 9
34001072 | TEE FFDO/HD B.B.B. 150 MM | 1
34001073 | TEE FFDO/HD B.B.B. 150 X 75 MM | 0
34001074 | TEE FFDO/HD B.B.B. 150 X 100 MM | 6
34001075 | TEE FFDO/HD B.B.B. 200 MM | 0
34001076 | TEE FFDO/HD B.B.B. 200 X 100 MM | 2
34001077 | TEE FFDO/HD B.B.B. 250 X 100 MM | 0
34001078 | TEE FFDO/HD B.G.B. 150 MM | 0
34001079 | TEE FFDO/HD G.G.B. 100 MM | 0
34001080 | TEE FFDO/HD G.G.B. 100 X 50 MM | 0
34001081 | TEE FFDO/HD G.G.B. 100 X 75 MM | 0
34001082 | TEE FFDO/HD G.G.B. 75 MM | 0
34001083 | TEE FFDO/HD G.G.C. 100 MM | 0
34001084 | TEE FFDO/HD G.G.G. 75 X 50 MM | 0
34001085 | TEE FFDO/HD G.G.G. 100 MM | 0
34001086 | TEE FFDO/HD G.G.G. 100 X 75 MM | 0
34001087 | TEE FFDO/HD G.G.G. 125 MM | 0
34001088 | TEE FFDO/HD G.G.G. 125 X 100 MM | 0
34001089 | TEE FFDO/HD G.G.G. 125 X 75 MM | 0
34001090 | TEE FFDO/HD G.G.G. 150 MM | 0
34001091 | TEE FFDO/HD G.G.G. 150 X 75 MM | 0
34001092 | TEE FFDO/HD G.G.G. 250 MM | 0
34001093 | TEE FFDO/HD G.G.G. 250 X 100 MM | 0
34001094 | TEE FFDO/HD G.G.G. 300 MM | 0
34001095 | TEE FFDO/HD G.G.G. 300 X 150 MM | 0
34001096 | TEE FFDO/HD G.G.G. 50 MM | 0
34001097 | TEE FFDO/HD G.G.G. 75 MM | 0
34001098 | TEE FFDO/HD B.B.B. 300 X 100 MM | 2
34001099 | TEE H.D. G.G.B. 150 MM | 0
34001100 | TEE H.D. C/GOMA Y BRIDA MOVIBLE 400 MM | 0
34001101 | TEE HDPE ELECTR PN 16 75 MM | 0
34001102 | TEE HDPE ELECTR PN 16 110 MM | 1
34001103 | TEE HDPE PN 16 125 MM | 0
34001104 | TEE PVC ANGER ANGER C-10 75 X | 0
34001105 | TEE PVC C-10 CEMENTAR 50 X 40 MM | 0
34001106 | TEE PVC C-10 CEMENTAR 63 MM | 0
34001107 | TEE PVC C-10 CEMENTAR 75 MM | 0
34001108 | TEE PVC C-10 CEMENTAR 90 MM | 0
34001109 | TEE PVC C-10 CEMENTAR 110 MM | 0
34001110 | TEE PVC C-10 CEMENTAR 110 X 160 MM | 0
34001111 | TEE PVC C-10 CEMENTAR 25 X 20 X 13 MM | 0
34001112 | TEE PVC C-10 CEMENTAR 25 X 25 MM | 0
34001113 | TEE PVC C-10 CEMENTAR 32 X 25 MM | 0
34001114 | TEE PVC C-10 CEMENTAR 32 X 32 MM | 0
34001115 | TEE PVC C-10 CEMENTAR 40 MM. | 0
34001116 | TEE PVC C-10 CEMENTAR 40 X 32 MM | 0
34001117 | TEE PVC C-10 CEMENTAR 50 MM | 84
34001118 | TEE PVC C-10 CEMENTAR 75 MM | 0
34001119 | TEE PVC C-10 CEMENTAR HI 20 X 13 MM | 0
34001120 | TEE PVC C-10 CEMENTAR HI 25 X 13 MM | 0
34001121 | TEE PVC C-10 CEMENTAR HI 25 X 19 MM | 0
34001122 | TEE PVC C-16 CEMENTAR 20 X 20 MM | 9
34001123 | TEE PVC CAMPANA 110 X 75 MM | 0
34001124 | TEE PVC CAMPANA 110 X 110 MM | 0
34001125 | TEE PVC SANITARIA C/GOMA 40 X 40 MM | 0
34001126 | TEE PVC SANITARIA C/GOMA 50 X 50 MM | 0
34001127 | TEE PVC SANITARIA CEMT. 110 X 110 MM | 79
34001128 | TEE PVC SANITARIO BLANCO C/REGIST 110 MM | 37
34001129 | TEE PVC SANITARIO CEMENT. 75 X 75 MM | 0
34001130 | TEE VALCO HI 13 MM | 0
34001131 | TEE VALCO HI 19 MM | 0
34001132 | TEE VALCO REDUCCION HE 13 X 19 MM | 0
34001133 | TERMINAL H.D. B.B. 300 MM L:1 MT | 0
34001134 | TERMINAL FFDO/HD B.B. 300 MM L:0,60 MT | 42
34001135 | TERMINAL FFDO/HD B.B. 50 MM L:0,30 M | 0
34001136 | TERMINAL FFDO/HD B.B. 50MM L:0,60M | 1
34001137 | TERMINAL FFDO/HD B.G. 500 MM | 0
34001138 | TERMINAL ACERO B.B. 150 MM. | 0
34001139 | TERMINAL ACERO B.B. 200 MM | 0
34001140 | TERMINAL ACERO B.B. 250 MM. L: 3 MT | 0
34001141 | TERMINAL ACERO B.B. 550 MM | 0
34001142 | TERMINAL ACERO B.B. 100 MM L:0,60 MT | 0
34001143 | TERMINAL ACERO B.G. 550 MM | 0
34001144 | TERMINAL ACERO B.S. 150 MM L:1 MT | 0
34001145 | TERMINAL ACERO B.B. 125 MM 0,11 A 0,20 | 0
34001146 | TERMINAL ACERO B.B. 500 MM 0,11 A 0,20 | 0
34001147 | TERMINAL ACERO B.G. 75 MM | 0
34001148 | TERMINAL ACERO B-GIBAULT 200 MM. | 0
34001149 | TERMINAL ACERO B-GIBAULT 300 MM. | 0
34001150 | TERMINAL ACERO B.B. 600 MM L:1,2 MT | 0
34001151 | TERMINAL ACERO B.S. 600 MM L:2 MT | 0
34001152 | TERMINAL ACERO E.C. 150 MM | 0
34001153 | TERMINAL BE UNIV. DN. 250 MM P | 0
34001154 | TERMINAL BRONCE HI SO 13 X 19 MM | 98
34001155 | TERMINAL BRONCE SO HE 13 MM. | 3531
34001156 | TERMINAL BRONCE SO HE 19 MM. | 2055
34001157 | TERMINAL BRONCE SO HE 25 MM. | 108
34001158 | TERMINAL BRONCE SO HE 32 MM. | 238
34001159 | TERMINAL BRONCE SO HE 38 MM. | 72
34001160 | TERMINAL BRONCE SO HE 50 MM. | 47
34001161 | TERMINAL BRONCE SO HE 75 MM. | 3
34001162 | TERMINAL BRONCE SO HE 10 MM | 0
34001163 | TERMINAL BRONCE SO HI 13 MM. | 2731
34001164 | TERMINAL BRONCE SO HI 19 MM. | 1234
34001165 | TERMINAL BRONCE SO HI 25 MM. | 138
34001166 | TERMINAL BRONCE SO HI 32 MM. | 95
34001167 | TERMINAL BRONCE SO HI 38 MM. | 50
34001168 | TERMINAL BRONCE SO HI 50 MM. | 25
34001169 | TERMINAL BRONCE SO HI 10 MM | 0
34001170 | TERMINAL BRONCE SO HI 100 MM. | 0
34001171 | TERMINAL BRONCE SO HI 13 X 19 MM. | 251
34001172 | TERMINAL H.D. B.B. 75 MM L:0,20 MT | 3
34001173 | TERMINAL FFDO/HD B.B. 100 MM L: 0,80 M | 13
34001174 | TERMINAL FFDO/HD B.B. 100 MM L: 0,20 M | 18
34001175 | TERMINAL FFDO/HD B.B. 100 MM L: 0,60 M | 36
34001176 | TERMINAL FFDO/HD B.B. 100 MM. L : 1,2 M | 0
34001177 | TERMINAL FFDO/HD B.B. 150 MM L: 0,20 M | 19
34001178 | TERMINAL H.D. B.B. 350MM. X 1 MT. | 0
34001179 | TERMINAL FFDO/HD B.B. 400MM. X 1 MT. | 0
34001180 | TERMINAL H.D. B.B. 450MM. X 1 MT. | 0
34001181 | TERMINAL FFDO/HD B.CORDON 50 MM | 0
34001182 | TERMINAL FFDO/HD B.CORDON 125 MM | 0
34001183 | TERMINAL FFDO/HD B.G. 75 MM L: 0,15 M | 0
34001184 | TERMINAL FFDO/HD B.G. 100 MM L: 0,60 M | 0
34001185 | TERMINAL FFDO/HD B.G. 100 MM L: 0,80 M | 0
34001186 | TERMINAL FFDO/HD B.G. 100 X 1 M. | 0
34001187 | TERMINAL FFDO/HD B.G. 200 MM L: 0,80 M | 0
34001188 | TERMINAL H.D. B.G. 350 MM L: 0,20 M | 0
34001189 | TERMINAL FFDO/HD B.G. 400 | 0
34001190 | TERMINAL FFDO/HD B.G. 700MM. | 0
34001191 | TERMINAL FFDO/HD B.B. 100MM 0,11 A 0,20 | 0
34001192 | SE RECLASIFICA A CODIGO 34001221 | 0
34001193 | TERMINAL FFDO/HD B.B. 100MM 0,41 A 0,50 | 19
34001194 | SE RECLASIFICA A CODIGO 34001175 | 0
34001195 | TERMINAL FFDO/HD B.B. 100MM 0,91 A 1,00 | 5
34001196 | TERMINAL H.D. B.B. 100 MM 0,81 A 0,90 | 0
34001198 | TERMINAL FFDO/HD B.B. 125MM 0,91 A 1,00 | 0
34001199 | TERMINAL FFDO/HD B.B. 150MM 0,11 A 0,20 | 0
34001200 | TERMINAL FFDO/HD B.B. 150MM 0,51 A 0,60 | 14
34001201 | TERMINAL FFDO/HD B.B 150 MM 0,71 A 0,80 | 0
34001202 | TERMINAL FFDO/HD B.B. 150 MM 0,91 A 1,00 | 0
34001203 | TERMINAL FFDO/HD B.B 200 MM 0,51 A 0,60 | 0
34001205 | TERMINAL H.D. B.B. 350 MM 0.41 A 0.50 | 0
34001206 | TERMINAL FFDO/HD B.B. 350 MM L:0,7 MT | 0
34001207 | TERMINAL FFDO/HD B.B. 50 MM L:1 M | 0
34001208 | TERMINAL FFDO/HD B.B. 75 MM 0,41 A 0,50 | 0
34001209 | TERMINAL FFDO/HD B.B. 75 MM L: 0,80 M | 16
34001210 | TERMINAL H.D. B.B. 75 MM 0,90 A 1,00 | 0
34001211 | TERMINAL FFDO/HD B.B. 75 MM 1,00 A 1,10 | 15
34001212 | TERMINAL FFDO/HD CORDON G. 125 MM | 0
34001213 | TERMINAL H.D. CORTO B.B. 125 MM | 0
34001214 | TERMINAL FFDO/HD G.G. 100 MM L:1 MT | 0
34001215 | TERMINAL FFDO/HD G.G. 125 MM L:0,40 MT | 0
34001216 | TERMINAL FFDO/HD G.G. 150 MM L:1 MT | 0
34001217 | TERMINAL FFDO/HD G.G. 300 MM L:0,60 MT | 0
34001218 | SE RECLASIFICA A CODIGO 34001530 | 0
34001219 | TERMINAL FFDO/HD P/PVC B.CAMP. 125X140MM | 0
34001220 | TERMINAL FFDO/HD B.B. 50 MM L: 0,40 M | 0
34001221 | TERMINAL FFDO/HD B.B. 100 MM L: 0,40 M | 25
34001222 | TERMINAL FFDO/HD B.B. 100 MM. L: 0,70 M. | 0
34001223 | TERMINAL FFDO/HD B.B. 100 MM.L : 1 M. | 1
34001224 | TERMINAL FFDO/HD B.B. 125 MM L: 0,40 CM | 0
34001225 | TERMINAL FFDO/HD B.B. 150 MM L : 0,60 M | 0
34001226 | TERMINAL FFDO/HD B.B. 150 MM L: 0,40 M | 17
34001227 | TERMINAL H.D. B.B. 150 MM. l: 0,50 M. | 0
34001228 | TERMINAL FFDO/HD B.B. 150 MM. L: 1,00 M | 10
34001229 | TERMINAL H.D. B.B. 200 MM L: 0,40 M | 0
34001230 | TERMINAL FFDO/HD B.B. 200 MM L: 0,80 M | 0
34001231 | TERMINAL FFDO/HD B.B. 200 MM L: 1,00 M | 0
34001232 | TERMINAL FFDO/HD B.B. 200 MM. L: 0,60 M | 14
34001233 | TERMINAL FFDO/HD B.B. 200 MM. L: 0,70 M. | 0
34001234 | TERMINAL FFDO/HD B.B. 200 MM. L: 1,50 M. | 0
34001235 | TERMINAL FFDO/HD B.B. 250 MM L: 0,20 M | 0
34001236 | TERMINAL FFDO/HD B.B. 300 MM L: 0,20 M | 0
34001237 | TERMINAL FFDO/HD B.B. 75 MM L: 0,40 M | 22
34001238 | TERMINAL FFDO/HD B.B. 75 MM L : 60 CM | 11
34001239 | TERMINAL FFDO/HD B.CORDON 75 MM | 0
34001240 | TERMINAL FFDO/HD B.CORDON 100 MM. | 0
34001241 | TERMINAL FFDO/HD B.CORDON 150 MM | 0
34001242 | TERMINAL FFDO/HD B.G. 100 MM L: 0,20 M | 0
34001243 | TERMINAL FFDO/HD B.G. 100 MM L: 0,40 M | 1
34001244 | TERMINAL FFDO/HD B.G. 100 MM. L : 2 M | 0
34001245 | TERMINAL FFDO/HD B.G. 125 MM L: 0,20 M | 1
34001246 | TERMINAL FFDO/HD B.G. 125 MM L: 0,40 M | 0
34001247 | TERMINAL FFDO/HD B.G. 150 MM L: 0,40 M | 0
34001248 | TERMINAL FFDO/HD B.G. 150 MM L: 0,15 M | 0
34001249 | TERMINAL FFDO/HD B.G. 150 MM L: 0,20 CM | 0
34001250 | TERMINAL FFDO/HD B.G. 200 MM L: 0,40 M | 0
34001252 | TERMINAL FFDO/HD B.G. 200 MM L : 20 CM. | 0
34001253 | TERMINAL FFDO/HD B.G. 250 MM L: 0,20 M | 3
34001254 | TERMINAL FFDO/HD B.G. 300 MM L: 0,20 M | 0
34001255 | TERMINAL FFDO/HD B.G. 300 MM L: 0,40 M | 0
34001256 | TERMINAL FFDO/HD B.G. 300 MM L: 0,50 M | 0
34001257 | TERMINAL FFDO/HD B.G. 400 MM | 0
34001258 | TERMINAL FFDO/HD B.G. 50 MM | 0
34001259 | TERMINAL FFDO/HD B.G. 75 MM L: 0,20 M | 1
34001260 | TERMINAL FFDO/HD B.G. 75 MM L: 0,40 M | 0
34001261 | TERMINAL H.D. B.G. 75 MM L: 0,80 M | 0
34001262 | TERMINAL H.D. B.G.100 MM L : 15 CM | 0
34001263 | TERMINAL FFDO/HD CORDON G. 75 MM | 0
34001264 | TERMINAL FFDO/HD CORDON G. 150 MM | 0
34001265 | TERMINAL FFDO/HD CORDON G. 200 MM | 0
34001266 | TERMINAL FFDO/HD CORDON G. 250 MM | 0
34001267 | TERMINAL FFDO/HD G.G. 300 MM. L:0,80 M. | 0
34001268 | TERMINAL FFDO/HD G.GIBAULT 75 MM | 0
34001269 | TERMINAL FFDO/HD G.GIBAULT 75MM L:1M | 0
34001270 | TERMINAL H.D. G.GIBAULT 100 MM | 0
34001271 | TERMINAL FFDO/HD G.GIBAULT 150 MM | 0
34001272 | TERMINAL H.D.BRIDA CAMP.C/GOMA 300 MM | 0
34001273 | TERMINAL H.D.BRIDA CAMPANA 700 MM. | 0
34001274 | TERMINAL H.D.BRIDA CAMPANA 800 MM. | 0
34001275 | TERMINAL H.D.BRIDA CAMPANA BRIDA 1000 MM | 0
34001276 | TERMINAL H.D.BRIDA ESPIGA 1000 MM. | 0
34001277 | TERMINAL H.D.BRIDA ESPIGA 250 MM. | 0
34001278 | TERMINAL H.D.BRIDA ESPIGA 300 MM. | 0
34001279 | TERMINAL H.D.BRIDA ESPIGA 400 MM. | 0
34001280 | TERMINAL H.D.BRIDA ESPIGA 600 MM | 0
34001281 | TERMINAL H.D.BRIDA ESPIGA 700 MM. | 0
34001282 | TERMINAL H.D.BRIDA ESPIGA 800 MM. | 0
34001283 | TERMINAL P.V.C.C-10 HE CEMT. 32 MM. | 6
34001284 | TERMINAL POLIETILENO H.E. 13 MM | 0
34001285 | TERMINAL POLIETILENO H.E. 19 MM | 0
34001286 | TERMINAL POLIETILENO H.I. 13 MM | 0
34001287 | TERMINAL POLIETILENO H.I. 19 MM | 0
34001288 | TERMINAL PVC B. 200 MM | 0
34001289 | TERMINAL PVC C-10 HE CEMENT. 13 X 20 MM | 222
34001290 | TERMINAL PVC C-10 CEMENT. HE 25 X 19 MM | 359
34001291 | TERMINAL PVC C-10 HE CEMENT. 32 X 25 MM | 10
34001292 | TERMINAL PVC C-10 HE CEMENT. 32 X 40 MM | 0
34001293 | TERMINAL PVC C-10 HE CEMENT.100 X 110 MM | 0
34001294 | TERMINAL PVC C-10 CEMENT. HE 50 X 38 MM | 62
34001295 | TERMINAL PVC C-10 HE CEMENT.75 X 63 MM | 0
34001296 | TERMINAL PVC C-10 HE CEMENT.90 x 75 MM | 0
34001297 | TERMINAL PVC C-10 HI CEMENT. 100 X 110 M | 0
34001298 | TERMINAL PVC C-10 CEMENT. HI 20 X 13 MM | 657
34001299 | TERMINAL PVC C-10 CEMENT. HI 25 X 19 MM | 140
34001300 | TERMINAL PVC C-10 CEMENT. HI 32 X 25 MM | 110
34001301 | TERMINAL PVC C-10 HI CEMENT. 32 X 40 MM | 0
34001302 | TERMINAL PVC C-10 HI CEMENT. 38 X 50 MM | 8
34001303 | TERMINAL PVC C-10 HI CEMENT. 40 X 40 MM | 0
34001304 | TERMINAL PVC HI HI 3/4" | 0
34001305 | TERMINAL PVC SCH80 HE 50 MM | 0
34001306 | TERMINAL PVC SCH80 HI 25 A 19 MM | 0
34001307 | TERMINAL PVC SCH80 HI 32 A 19 MM | 0
34001308 | TERMINAL PVC SCH80 HI 32 A 25 MM. | 0
34001309 | TERMINAL PVC SCH80 HI 32 MM. | 0
34001310 | TERMINAL PVC SCH80 HI 50 MM | 0
34001311 | TERMINAL VALCO H.E. 13 MM. | 0
34001312 | ANILLO ADAPTADOR GIBAULT AW-20 100 M | 0
34001313 | ANILLO ADAPTADOR GIBAULT AW-20 75 MM | 0
34001314 | ANILLO UNION GIB. AW-20 50MM | 0
34001315 | ANILLO UNION GIB. AW-20 75MM | 0
34001316 | ANILLO UNION GIB. AW-20 100MM | 0
34001317 | ANILLO UNION GIB. AW-20 125MM | 0
34001318 | ANILLO UNION GIB. AW-20 150MM | 0
34001319 | ANILLO UNION GIB. T-20-DE 150 | 0
34001320 | ANILLO UNION GIBAULT AV-15 125 | 0
34001321 | ANILLO UNION GIBAULT AV-15 150 | 0
34001322 | NULO (SE REEMPLAZA POR 34001330) | 0
34001323 | GOMA P/PVC ANGER 63 MM | 20
34001324 | GOMA P/PVC ANGER 75 MM | 0
34001325 | GOMA P/PVC ANGER 90 MM | 0
34001326 | GOMA P/PVC ANGER 110 MM | 1
34001327 | GOMA P/PVC ANGER 125 MM | 21
34001328 | GOMA P/PVC ANGER 140 MM | 10
34001329 | GOMA P/PVC ANGER 160 MM | 40
34001330 | GOMA P/PVC ANGER 200 MM | 11
34001331 | GOMA P/PVC ANGER 250 MM | 7
34001332 | GOMA P/PVC ANGER 315 MM | 8
34001333 | GOMA P/PVC ANGER 355 MM | 0
34001334 | GOMA P/PVC ANGER 500 MM | 0
34001335 | GOMA P/UNION GIBAULT 50 MM | 0
34001336 | GOMA P/UNION GIBAULT 75 MM | 0
34001337 | GOMA P/UNION GIBAULT 100 MM | 0
34001338 | GOMA P/UNION GIBAULT 125 MM | 0
34001339 | GOMA P/UNION GIBAULT 150 MM | 0
34001340 | GOMA P/UNION GIBAULT 175 MM | 0
34001341 | GOMA P/UNION GIBAULT 200 MM | 0
34001342 | GOMA P/UNION GIBAULT 24 X 345 MM | 0
34001343 | GOMA P/UNION GIBAULT 24 X 420 MM | 0
34001344 | GOMA P/UNION GIBAULT 250 MM | 0
34001345 | GOMA P/UNION GIBAULT 300 MM | 0
34001346 | GOMA P/UNION GIBAULT 350 MM | 0
34001347 | GOMA P/UNION GIBAULT 400 MM | 0
34001348 | GOMA P/UNION GIBAULT 700 MM | 0
34001349 | GOMA P/UNION GIBAULT 800 MM | 0
34001350 | GOMA P/UNION GIBAULT 900 MM | 0
34001351 | GOMA PARA UNIONES S.S. 150 | 0
34001352 | GOMAS ANGER C-10 180 MM | 0
34001353 | GOMAS ANGER C-10 400 MM | 0
34001354 | GOMAS GIBAULT 450 MM | 0
34001355 | GOMAS GIBAULT 500 MM | 0
34001356 | GOMAS GIBAULT 600 MM | 0
34001357 | OREJA UNION GIBAULT AW-20 350 MM | 0
34001358 | OREJA UNION GIBAULT AW-20 450 MM | 0
34001359 | OREJA UNION GIBAULT AW-20 500 MM | 0
34001360 | OREJA UNION GIBAULT AW-20 125 MM | 0
34001361 | OREJA UNION GIBAULT AW-20 200 MM | 0
34001362 | OREJA UNION GIBAULT AW-20 250 MM | 0
34001363 | OREJA UNION GIBAULT AW-20 300 MM | 0
34001364 | OREJA UNION GIBAULT AU-10 200 MM | 0
34001365 | OREJA UNION GIBAULT AU-10 700 MM | 0
34001366 | OREJA UNION GIBAULT AV-15 900 MM | 0
34001367 | OREJA UNION GIBAULT AV-15 125 MM | 0
34001368 | OREJA UNION GIBAULT AV-15 300 MM | 0
34001369 | OREJA UNION GIBAULT T-20 150 MM | 0
34001370 | OREJA UNION GIBAULT T-20 250 MM | 0
34001371 | UNION AUTOBLOQUEANTE 250 MM | 0
34001372 | UNION AMERICANA PVC CEMENT. 20 MM | 315
34001373 | UNION AMERICANA PVC CEMENT. 25 MM | 277
34001374 | UNION AMERICANA PVC CEMENT. 32 MM | 344
34001375 | UNION AMERICANA PVC CEMENT. 40 MM | 76
34001376 | UNION AMERICANA PVC CEMENT. 50 MM | 111
34001377 | UNION AMERICANA PVC CEMENT. 63 MM | 0
34001378 | UNION AMERICANA PVC SCH80 25 MM | 0
34001379 | UNION AMERICANA PVC SCH80 32 MM | 0
34001380 | UNION AMERICANA VALCO C/ARO. HE 20X20 MM | 0
34001381 | UNION AUTOBLOQUEANTE 80 MM. | 0
34001382 | UNION AUTOBLOQUEANTE 100 MM. | 0
34001383 | UNION AUTOBLOQUEANTE 150 MM. | 0
34001384 | UNION AUTOBLOQUEANTE PN10 200 MM. | 1
34001385 | UNION AUTOBLOQUEANTE 300 MM. | 11
34001386 | UNION AUTOBLOQUEANTE PN10 350 MM. | 0
34001387 | UNION AUTOBLOQUEANTE 450 MM. | 0
34001388 | UNION BRIDA BAYARD M-PVC PN16 110 MM | 0
34001389 | UNION COPLAS POLIETILENO DOBLES 13 MM | 0
34001390 | UNION COPLAS POLIETILENO DOBLES 19 MM | 0
34001391 | UNION DESMONTABLE B.B. PN10 D:500 MM | 0
34001392 | UNION DESMONTABLE B.B. PN10 D:600 MM | 0
34001393 | UNION DESMONTABLE B.B. PN10 D:700 MM | 0
34001394 | UNION DESMONTABLE RIGIDA B.B. PN10 80 MM | 0
34001395 | UNION DESMONTABLE RIGIDA BB PN10 100 MM | 0
34001396 | UNION DESMONTABLE RIGIDA B.B PN10 125 MM | 0
34001397 | UNION DESMONTABLE RIGIDA BB PN10 150 MM | 0
34001398 | UNION DESMONTABLE RIGIDA BB PN10 200 MM | 0
34001399 | UNION DESMONTABLE RIGIDA BB PN10 600 MM | 0
34001400 | UNION DRESSER 240 MM. | 0
34001401 | UNION DRESSER 250 MM. | 0
34001402 | UNION DRESSER 255 MM. | 0
34001403 | UNION DRESSER 420 MM. | 0
34001404 | UNION DRESSER 450 MM. | 0
34001405 | UNION DRESSER 470 MM. | 0
34001406 | UNION DRESSER 500 MM. | 0
34001407 | UNION DRESSER 600 MM. | 0
34001408 | UNION DRESSER 750 MM. | 0
34001409 | UNION DRESSER 800 MM. | 0
34001410 | UNION EXTENSIBLE 150 MM. | 0
34001411 | UNION EXTENSIBLE 300 MM. | 0
34001412 | UNION F. DUCTIL UNIVERSAL 75 MM PN10/1 | 0
34001413 | UNION F. DUCTIL UNIVERSAL 100 MM PN 10/1 | 0
34001414 | UNION GIBAULT AV-15 COMPLETA 200 MM | 0
34001415 | UNION GIBAULT T-20 COMPLETA 300 MM | 0
34001417 | UNION UNIVERSAL H.D DN225 (240/280)MM | 0
34001418 | UNION UNIVERSAL H.D DN225 (235/275)MM | 0
34001419 | UNION UNIVERSAL ACERO DN400 (435/470)MM | 0
34001420 | UNION UNIVERSAL ACERO DN500 (505-540) MM | 0
34001421 | UNION UNIVERSAL ACERO DN600 (610/645)MM | 0
34001422 | UNION UNIVERSAL ACERO DN700 (710/745)MM | 0
34001423 | UNION UNIVERSAL ACERO PN16 (1005-1025)MM | 0
34001424 | UNION UNIVERSAL ACERO PN16 (108-128) MM | 6
34001425 | UNION UNIVERSAL H.D PN16 (115-135) MM | 0
34001426 | UNION UNIVERSAL ACERO PN16 (132-154) MM | 0
34001427 | UNION UNIVERSAL H.D PN16 (145-165) MM | 0
34001428 | UNION UNIVERSAL ACERO PN16 (159-182) MM | 0
34001429 | UNION UNIVERSAL H.D PN16 (175-195) MM | 0
34001430 | UNION UNIVERSAL ACERO PN16 (192-209) MM | 8
34001431 | UNION UNIVERSAL H.D PN16 (205-225) MM | 0
34001432 | UNION UNIVERSAL ACERO/HD PN16(218-235)MM | 5
34001433 | UNION UNIVERSAL ACERO PN16 (235-252) MM | 4
34001434 | UNION UNIVERSAL ACERO/HD PN16(246-270)MM | 3
34001435 | UNION UNIVERSAL ACERO PN16 (265-285) MM | 3
34001436 | UNION UNIVERSAL ACERO PN16 (282-306) MM | 0
34001437 | UNION UNIVERSAL ACERO PN16 (300-320) MM | 11
34001438 | UNION UNIVERSAL ACERO PN16 (315-335) MM | 4
34001439 | UNION UNIVERSAL ACERO PN16 (330-350)MM | 1
34001440 | UNION UNIVERSAL ACERO PN16 (345-365)MM | 0
34001441 | UNION UNIVERSAL ACERO PN16 (360-380) MM | 0
34001442 | UNION UNIVERSAL ACERO PN16 (375-395) MM | 0
34001443 | UNION UNIVERSAL ACERO PN16 (390-410) MM | 0
34001444 | UNION UNIVERSAL ACERO PN16 (405-425) MM | 0
34001445 | UNION UNIVERSAL ACERO PN16 (420-440) MM | 0
34001446 | UNION UNIVERSAL ACERO PN16 (435-455) MM | 0
34001447 | UNION UNIVERSAL ACERO PN16 (440-460) MM | 0
34001448 | UNION UNIVERSAL ACERO PN16 (465-485) MM | 0
34001449 | UNION UNIVERSAL ACERO PN16 (480-500) MM | 0
34001450 | UNION UNIVERSAL ACERO PN16 (495-515) MM | 0
34001451 | UNION UNIVERSAL ACERO PN16 (510-530) MM | 0
34001452 | UNION UNIVERSAL ACERO PN16 (525-545) MM | 0
34001453 | UNION UNIVERSAL ACERO PN16 (540-560) MM | 0
34001454 | UNION UNIVERSAL ACERO PN16 (555-575) MM | 0
34001455 | UNION UNIVERSAL ACERO PN16 (570-590) MM | 0
34001456 | UNION UNIVERSAL ACERO PN16 (585-605) MM | 0
34001457 | UNION UNIVERSAL ACERO PN16 (600-620) MM | 0
34001458 | UNION UNIVERSAL ACERO PN16 (615-635) MM | 0
34001459 | UNION UNIVERSAL ACERO PN16 (630-650) MM | 0
34001460 | UNION UNIVERSAL ACERO PN16 (645-665) MM | 0
34001461 | UNION UNIVERSAL ACERO PN16 (660-680) MM | 0
34001462 | UNION UNIVERSAL ACERO PN16 (675-695) MM | 0
34001463 | UNION UNIVERSAL ACERO PN16 (690-710) MM | 0
34001464 | UNION UNIVERSAL ACERO PN16 (705-725) MM | 0
34001465 | UNION UNIVERSAL ACERO PN16 (720-740) MM | 0
34001466 | UNION UNIVERSAL H.D PN16 (72-85) MM | 6
34001467 | UNION UNIVERSAL ACERO PN16 (735-755) MM | 0
34001468 | UNION UNIVERSAL ACERO PN16 (750-770) MM | 0
34001469 | UNION UNIVERSAL ACERO PN16 (765-785) MM | 0
34001470 | UNION UNIVERSAL ACERO PN16 (780-800) MM | 0
34001471 | UNION UNIVERSAL ACERO PN16 (795-815) MM | 0
34001472 | UNION UNIVERSAL ACERO PN16 (810-830) MM | 0
34001473 | UNION UNIVERSAL ACERO PN16 (825-845) MM | 0
34001474 | UNION UNIVERSAL ACERO PN16 (840-860) MM | 0
34001475 | UNION UNIVERSAL ACERO PN16 (855-875) MM | 0
34001476 | UNION UNIVERSAL ACERO PN16 (870-890) MM | 0
34001477 | UNION UNIVERSAL ACERO PN16 (88-103) MM | 5
34001478 | UNION UNIVERSAL ACERO PN16 (885-905) MM | 0
34001479 | UNION UNIVERSAL ACERO PN16 (900-920) MM | 0
34001480 | UNION UNIVERSAL ACERO PN16 (915-935) MM | 0
34001481 | UNION UNIVERSAL ACERO PN16 (930-950) MM | 0
34001482 | UNION UNIVERSAL ACERO PN16 (945-965) MM | 0
34001483 | UNION UNIVERSAL ACERO PN16 (960-980) MM | 0
34001484 | UNION UNIVERSAL ACERO PN16 (975-995) MM | 0
34001485 | UNION UNIVERSAL ACERO PN16 (990-1010) MM | 0
34001486 | UNION PATENTE BRONCE SO SO 100 MM | 0
34001487 | UNION PATENTE BRONCE SO SO 13 MM | 4118
34001488 | UNION PATENTE BRONCE SO SO 19 MM | 1557
34001489 | UNION PATENTE BRONCE SO SO 25 MM | 559
34001490 | UNION PATENTE BRONCE SO SO 32 MM | 95
34001491 | UNION PATENTE BRONCE SO SO 38 MM | 100
34001492 | UNION PATENTE BRONCE SO SO 50 MM | 15
34001493 | UNION PATENTE BRONCE SO SO 75 MM | 1
34001494 | UNION PATENTE GALVANIZADA 19 MM | 0
34001495 | UNION PATENTE GALVANIZADA 25 MM | 0
34001496 | UNION PATENTE GALVANIZADA 38 MM | 0
34001497 | UNION PATENTE VALCO 25 MM | 0
34001498 | UNION SUPER SIMPLEX 250 MM | 0
34001499 | UNION SUPER SIMPLEX 400 MM. | 0
34001500 | UNION UNIVERSAL 150 MM F.DUCTIL 159-182 | 40
34001501 | UNION UNIVERSAL 200 MM F. DUCTIL (200 - | 0
34001502 | UNION UNIVERSAL H.D DN 325 MM | 0
34001503 | UNION UNIVERSAL DN 150 MM (159/182) | 45
34001504 | NULO (CÓDIGO CORRECTO 34001503) | 0
34001505 | UNION UNIVERSAL DN 300 MM (310/340) | 1
34001506 | UNION UNIVERSAL DN 300 MM (315-335) | 4
34001507 | UNION UNIVERSAL AC/HD DN 355MM(334-355) | 1
34001508 | UNION UNIVERSAL DN 400 MM 1214 (386/410) | 0
34001509 | UNION UNIVERSAL H.D DN 700 MM (733-748) | 0
34001510 | UNION UNIVERSAL DN 700 MM (770/790) | 0
34001511 | UNION UNIVERSAL DN 700 MM (800/820) | 0
34001512 | UNION UNIVERSAL H.D DN 900 MM (940-955) | 0
34001513 | SE RECLASIFICA A CODIGO 34001514 | 0
34001514 | UNION UNIVERSAL DN 100 MM 1204(108/128) | 213
34001515 | UNION UNIVERSAL H.D DN 200 (222-250) | 24
34001516 | UNION UNIVERSAL DN 250 MM 1212 (264/284) | 8
34001517 | UNION UNIVERSAL DN 350 (360-386) | 0
34001518 | UNION UNIVERSAL DN 50 1200 (59/73) | 19
34001519 | UNION UNIVERSAL DN 75 1202 (84/106) | 129
34001520 | UNIONES AMERICANAS U-20622 | 0
34001521 | UNIONES STUB-END 225 MM | 0
34001522 | HILO BARRIL VALCO 13 MM | 0
34001523 | ADAPTADOR FFDO/HD A.G. 90 MM | 0
34001524 | ADAPTADOR FFDO/HD G. A. 125X140 MM. | 0
34001525 | ADAPTADOR FFDO/HD G.A. 125MM | 0
34001526 | ADAPTADOR FFDO/HD P/PVC B CAMP 125X140MM | 0
34001527 | ADAPTADOR FFDO/HD P/PVC B CAMP 350X355MM | 0
34001528 | ADAPTADOR H.D. P/PVC B. CAMP. 50X63 MM | 41
34001529 | ADAPTADOR FFDO/HD P/PVC B. CAMP. 63 MM | 0
34001530 | ADAPTADOR FFDO/HD P/PVC B. CAMP. 75 MM | 100
34001531 | ADAPTADOR FFDO/HD P/PVC B. CAMP. 110 MM | 124
34001532 | ADAPTADOR FFDO/HD P/PVC B. CAMP. 125 MM | 10
34001533 | ADAPTADOR FFDO/HD P/PVC B. CAMP. 140 MM | 0
34001534 | ADAPTADOR FFDO/HD P/PVC B. CAMP. 160 MM | 24
34001535 | ADAPTADOR FFDO/HD P/PVC B. CAMP. 200 MM | 0
34001536 | ADAPTADOR FFDO/HD P/PVC B. CAMP. 250 MM | 1
34001537 | ADAPTADOR FFDO/HD P/PVC B. CAMP. 315 MM | 8
34001538 | ADAPTADOR FFDO/HD P/PVC B. CAMP. 400 MM | 0
34001539 | ADAPTADOR FFDO/HD P/PVC G. CAMP. 63 MM | 0
34001540 | ADAPTADOR FFDO/HD P/PVC G. CAMP. 75 MM | 0
34001541 | ADAPTADOR FFDO/HD P/PVC G. CAMP. 110 MM | 0
34001542 | ADAPTADOR FFDO/HD P/PVC G. CAMP. 140 MM | 0
34001543 | ADAPTADOR FFDO/HD P/PVC G. CAMP. 160 MM | 0
34001544 | ADAPTADOR FFDO/HD P/PVC G. CAMP. 200 MM | 23
34001545 | ADAPTADOR FFDO/HD P/PVC G. CAMP. 250 MM | 0
34001546 | ADAPTADOR FFDO/HD P/PVC G. CAMP. 315 MM | 0
34001547 | ADAPTADOR FFDO/HD P/PVC G. CAMP. 355 MM | 0
34001548 | ADAPTADOR NEOPREN 63 MM. | 0
34001549 | ADAPTADOR NEOPREN 140 MM. | 0
34001551 | ADAPTADOR PVC C-10 B.CAMP 75 MM. | 9
34001552 | ADAPTADOR PVC C-10 G.CAMP. 63 MM. | 124
34001553 | ADAPTADOR PVC C-10 G.CAMP. 75 MM. | 268
34001554 | ADAPTADOR PVC C-10 G.CAMP. 90 MM. | 0
34001555 | ADAPTADOR PVC C-10 G. CAMP. 110 MM. | 192
34001556 | ADAPTADOR PVC C-10 G. CAMP. 125 MM. | 53
34001557 | ADAPTADOR PVC C-10 G. CAMP. 140 MM. | 16
34001558 | ADAPTADOR PVC C-10 G. CAMP. 160 MM. | 55
34001559 | ADAPTADOR PVC C-10 G. CAMP. 200 MM. | 38
34001560 | ADAPTADOR PVC C-10 G. CAMP. 250 MM. | 0
34001561 | ADAPTADOR PVC C-10 G. CAMP. 315 MM. | 0
34001562 | ADAPTADOR PVC C-10 G. CAMP. 355 MM. | 0
34001563 | ADAPTADOR PVC C-10 G. CEMENTAR 50 MM. | 0
34001564 | ADAPTADOR PVC CEM GIBAUT 63X 50 | 0
34001565 | ADAPTADOR PVC GIB.ANGER 125X140 | 0
34001566 | BUSHING BRONCE HE HI 13X10 MM. | 0
34001567 | BUSHING BRONCE HE HI 19X13 MM. | 777
34001568 | BUSHING BRONCE HE HI 25X19 MM. | 581
34001569 | BUSHING BRONCE HE HI 38X32 MM. | 112
34001570 | BUSHING BRONCE HE HI 50X38 MM. | 32
34001571 | BUSHING GALVANIZADO HE HI 19X13 MM. | 0
34001572 | BUSHING GALVANIZADO HE HI 25X13 MM. | 0
34001573 | BUSHING GALVANIZADO HE HI 32X25 MM. | 0
34001574 | BUSHING GALVANIZADO HE HI 38X13 MM. | 0
34001575 | BUSHING GALVANIZADO HE HI 38X19 MM. | 0
34001576 | BUSHING GALVANIZADO HE HI 38X32 MM. | 0
34001577 | BUSHING GALVANIZADO HE HI 32X19 MM. | 0
34001578 | GOLILLAS NIPLE 38 MM. | 0
34001579 | HILO BRONCE CORTO 13 MM. | 310
34001580 | HILO BRONCE CORTO 19 MM. | 366
34001581 | HILO BRONCE CORTO 25 MM. | 20
34001582 | HILO BRONCE CORTO 32 MM. | 0
34001583 | HILO BRONCE CORTO 38 MM. | 40
34001584 | HILO BRONCE CORTO 50 MM. | 13
34001585 | HILO BUSHING GALVANIZADO 32X19 MM | 0
34001586 | HILO BUSHING GALVANIZADO 4X3 | 0
34001587 | HILO GALVANIZADO 50 MM | 0
34001588 | NIPLE CHICO 1 1/16" | 0
34001589 | NIPLE GALVANIZADO HE HE 13 MM | 0
34001590 | NIPLE GALVANIZADO HE HE 63 MM | 0
34001591 | NIPLE LARGO 3" | 0
34001592 | NIPLE MEDIANO 2 1/4" | 0
34001593 | CONECTOR VALCO A COBRE 13 MM. | 0
34001594 | CONECTOR VALCO A COBRE 19 MM. | 0
34001595 | CONECTOR VALCO A COBRE 25 MM. | 0
34001596 | CRUZ ACERO B.B.B.B. 200 MM. | 0
34001597 | CRUZ ACERO BB 300 X 300 | 0
34001598 | CRUZ ACERO E.C.E.E. 250X100 MM. | 0
34001599 | CRUZ ACERO E.C.E.E. 375X100 MM. | 0
34001600 | CRUZ FFDO B.B.B.B. 300X250 MM. | 0
34001601 | CRUZ FFDO B.B.B.B. 400 MM. | 0
34001602 | CRUZ FFDO G.G.G.G. 75 MM. | 0
34001603 | CRUZ FFDO G.G.G.G. 200X100 MM. | 0
34001604 | CRUZ FFDO G.G.G.G. 300X250 MM. | 0
34001605 | CRUZETA | 0
34001606 | GUARDA LLAVE CEMENTO VEREDA | 0
34001607 | GUARDA LLAVE FFDO | 0
34001608 | MODULO CEMENTO COMPRIMIDO 15 X 60 CM | 0
34001609 | MODULO CEMENTO COMPRIMIDO 30 X 60 CM | 0
34001610 | MODULO CEMENTO COMPRIMIDO 60 X 60 CM | 0
34001611 | TAPA PVC SANITARIA CEMT. 110 MM | 0
34001612 | TAPAGORRO BRONCE HI 13 MM. | 614
34001613 | TAPAGORRO BRONCE HI 19 MM. | 399
34001614 | TAPAGORRO BRONCE SOLDAR 10 MM | 0
34001615 | TAPAGORRO BRONCE SOLDAR 13 MM. | 52
34001616 | TAPAGORRO BRONCE SOLDAR 19 MM. | 0
34001617 | TAPAGORRO BRONCE SOLDAR 25 MM. | 0
34001618 | TAPAGORRO BRONCE SOLDAR 32 MM. | 0
34001619 | TAPAGORRO BRONCE SOLDAR 38 MM. | 0
34001620 | TAPAGORRO BRONCE SOLDAR 50 MM. | 0
34001621 | TAPAGORRO COBRE SOLDAR 19 MM. | 0
34001622 | TAPAGORRO COBRE SOLDAR 25 MM. | 0
34001623 | TAPAGORRO GALVANIZADO 13 MM | 0
34001624 | TAPAGORRO GALVANIZADO 25 MM | 0
34001625 | TAPAGORRO PVC 90 MM | 0
34001626 | TAPAGORRO PVC CEM 20 MM | 3
34001627 | TAPAGORRO PVC CEM 75 MM | 0
34001628 | MANGUITO ACERO BG 600 MM | 0
34001629 | MANGUITO ACERO ENCHUFE ENCHUFE 125 MM. | 0
34001630 | MANGUITO ACERO ENCHUFE ENCHUFE 150 MM. | 0
34001631 | MANGUITO ACERO ENCHUFE ENCHUFE 250 MM. | 0
34001632 | MANGUITO ACERO ENCHUFE ENCHUFE 300 MM. | 0
34001633 | MANGUITO ACERO ENCHUFE ENCHUFE 375 MM. | 0
34001634 | MANGUITO ACERO ENCHUFE ENCHUFE 400 MM. | 0
34001635 | MANGUITO ACERO ENCHUFE ENCHUFE 450 MM. | 0
34001636 | MANGUITO ACERO ENCHUFE ENCHUFE 500 MM. | 0
34001637 | MANGUITO ACERO ENCHUFE ENCHUFE 550 MM. | 0
34001638 | MANGUITO ACERO ENCHUFE ENCHUFE 700 MM. | 0
34001639 | MANGUITO ACERO ENCHUFE ENCHUFE 750 MM. | 0
34001640 | MANGUITO FFDO BG 100 MM | 0
34001641 | MANGUITO FFDO BG 125 MM | 0
34001642 | MANGUITO FFDO BG 175 MM | 0
34001643 | MANGUITO FFDO BG 200 MM | 0
34001644 | MANGUITO FFDO BG 250 MM | 0
34001645 | MANGUITO FFDO BG 300 MM | 0
34001646 | MANGUITO FFDO BG 350 MM | 0
34001647 | MANGUITO FFDO BG 400 MM | 0
34001648 | MANGUITO FFDO BG 450 MM | 0
34001649 | MANGUITO FFDO BG 50 MM | 0
34001650 | MANGUITO FFDO BG 500 MM | 0
34001651 | MANGUITO FFDO BG 75 MM | 0
34001652 | MANGUITO FFDO ENCHUFE ENCHUFE 125 MM. | 0
34001653 | MANGUITO FFDO ENCHUFE ENCHUFE 150 MM. | 0
34001654 | MANGUITO FFDO ENCHUFE ENCHUFE 175 MM. | 0
34001655 | MANGUITO FFDO ENCHUFE ENCHUFE 200 MM. | 0
34001656 | MANGUITO FFDO ENCHUFE ENCHUFE 250 MM. | 0
34001657 | MANGUITO FFDO ENCHUFE ENCHUFE 300 MM. | 0
34001658 | MANGUITO FFDO ENCHUFE ENCHUFE 350 MM. | 0
34001659 | MANGUITO FFDO ENCHUFE ENCHUFE 375 MM. | 0
34001660 | MANGUITO FFDO ENCHUFE ENCHUFE 425 MM. | 0
34001661 | MANGUITO FFDO ENCHUFE ENCHUFE 450 MM. | 0
34001662 | MANGUITO FFDO ENCHUFE ENCHUFE 500 MM. | 0
34001663 | MANGUITO FFDO ENCHUFE ENCHUFE 550 MM. | 0
34001664 | MANGUITO FFDO ENCHUFE ENCHUFE 600 MM. | 0
34001665 | MANGUITO FFDO ENCHUFE ENCHUFE 700 MM. | 0
34001666 | VEE PVC SANITARIO CEMENT. 110 X 110 MM | 37
34001667 | VEE PVC SANITARIO CEMENT. 110 X 50 MM | 0
34001668 | VEE PVC SANITARIO CEMENT. 40 X 40 MM | 0
34001669 | VEE PVC SANITARIO CEMENT. 50 X 50 MM | 0
34001670 | VEE PVC SANITARIO CEMENT. 75 X 75 MM | 0
34001671 | TAPATORNILLO BRONCE HE 13 MM | 20
34001672 | TAPATORNILLO BRONCE HE 25 MM | 0
34001673 | TAPATORNILLOS GALVANIZADO 13 MM | 0
34001674 | TAPATORNILLOS GALVANIZADO 19 MM | 0
34001675 | ANILLO DE GOMA | 0
34001676 | GOMA VASTAGO GOLILLA | 0
34001677 | COLLARIN DE GOMA TIPO Y 2" | 0
34001678 | JUEGO EMPAQUETADURA DE RESINA 3M (82-A1) | 0
34001679 | CAÑERIA ACERO A-53 200 MM. X 6,35 MM. | 0
34001680 | CAÑERIA ACERO 350 MM X 6 MM | 0
34001681 | CAÑERIA ACERO A-53 400 MM. X 6,35 MM. | 0
34001682 | CAÑERIA ACERO 450 MM. X 6 MM. | 0
34001683 | CAÑERIA ACERO 500 MM. X 10 MM. | 0
34001684 | CAÑERIA ACERO GALVANIZADA 63 MM. | 0
34001685 | CAÑERIA ACERO GALVANIZADA A-53 100 MM | 0
34001686 | CAÑERIA ACERO GALVANIZADA 150 MM. | 0
34001687 | CAÑERIA ACERO REVESTIDO E=6 MM 500 MM | 0
34001688 | CAÑERIA ACERO REVESTIDO ENCHUFE 600 MM | 0
34001689 | CAÑERIA HDPE CORRUGADA N-12 C.E. 200 MM | 0
34001690 | CAÑERIA HDPE CORRUGADA N-12 C.E. 250 MM | 0
34001691 | CAÑERIA HDPE CORRUGADA N-12 C.E. 300 MM | 0
34001692 | CAÑERIA HDPE CORRUGADA N-12 C.E. 375 MM | 0
34001693 | CAÑERIA HDPE PE 100 PN-6 315 MM. | 0
34001694 | CAÑERIA HDPE PE 100 PN-6 355 MM. | 0
34001695 | CAÑERIA HDPE PE 100 PN-6 180 MM | 0
34001696 | CAÑERIA HDPE PE 100 PN-6 200 MM | 0
34001697 | CAÑERIA HDPE PE 100 PN-6 250 MM | 0
34001698 | CAÑERIA HDPE PE 100 PN-6 110 MM. | 0
34001699 | CAÑERIA PVC C-6 200 MM. | 0
34001700 | CAÑERIA PVC C-6 250 MM. | 0
34001701 | CAÑERIA PVC C-6 355 MM. | 0
34001702 | CAÑERIA PVC C-6 400 MM. | 0
34001703 | CAÑERIA PVC SANITARIA GRIS 110 MM. | 1692
34001704 | CAÑERIA PVC COLECTOR SN2 180 MM. | 0
34001705 | CAÑERIA PVC COLECTOR SN2 C/GOMA 200 MM. | 30
34001706 | CAÑERIA PVC COLECTOR SN2 C/GOMA 315 MM. | 234
34001707 | CAÑERIA PVC T-I 250 MM. | 0
34001708 | CAÑERIA PVC T-II 180 MM. | 0
34001709 | CAÑERIA PVC T-II 200 MM. | 0
34001710 | CAÑERIA PVC T-II 315 MM. | 0
34001711 | CAÑERIA PVC T-II 355 MM. | 0
34001712 | CAÑERIA ASB CEMENTO AU-10 500 MM | 0
34001713 | CAÑERIA ASB CEMENTO AU-10 900 MM | 0
34001714 | CAÑERIA ASB CEMENTO AV-15 200 MM | 0
34001715 | CAÑERIA ASB CEMENTO AV-15 250 MM | 0
34001716 | CAÑERIA ASB CEMENTO AV-15 300 MM | 0
34001717 | CAÑERIA ASB CEMENTO AV-15 600 MM | 0
34001718 | CAÑERIA ASB CEMENTO AW-20 600 MM | 0
34001719 | CAÑERIA ASB.CEMENTO AU-10 SS 400 MM. | 0
34001720 | CAÑERIA ASB.CEMENTO AU-10 SS 700 MM. | 0
34001721 | CAÑERIA ASB.CEMENTO AV-15 GG 900 MM | 0
34001722 | CAÑERIA ASB.CEMENTO AV-15 SS 500 MM. | 0
34001723 | CAÑERIA ASB.CEMENTO AV-15 SS 700 MM | 0
34001724 | CAÑERIA ASB.CEMENTO AW-20 GG 150 MM. | 0
34001725 | CAÑERIA ASB.CEMENTO AW-20 GG 200 MM. | 0
34001726 | CAÑERIA ASB.CEMENTO AW-20 GG 250 MM. | 0
34001727 | CAÑERIA ASB.CEMENTO AW-20 SS 75 MM. | 0
34001728 | CAÑERIA ASB.CEMENTO AW-20 SS 100 MM. | 0
34001729 | CAÑERIA ASB.CEMENTO AW-20 SS 125 MM. | 0
34001730 | CAÑERIA ASB.CEMENTO AW-20 SS 150 MM. | 0
34001731 | CAÑERIA ASB.CEMENTO AW-20 SS 200 MM. | 0
34001732 | CAÑERIA ASB.CEMENTO AW-20 SS 250 MM. | 0
34001733 | CAÑERIA ASB.CEMENTO AW-20 SS 300 MM. | 0
34001734 | CAÑERIA ASB.CEMENTO AW-20 SS 350 MM. | 0
34001735 | CAÑERIA ASB.CEMENTO AW-20 SS 400 MM. | 0
34001736 | CAÑERIA ASB.CEMENTO AW-20 SS 500 MM. | 0
34001737 | BANDA PARA SUJECCION TUBERIA 240 A 260 | 0
34001738 | CODO PVC SANITARIO CEMENTAR 45ºX110 MM. | 346
34001739 | STUB END HDPE PN10 75 MM | 45
34001740 | STUB END HDPE PN10/16 110 MM C/FLANGE | 40
34001741 | STUB END HDPE PN10 125 MM | 2
34001742 | STUB END HDPE PN10 200 MM | 25
34001743 | STUB END HDPE PN10 355 MM. | 0
34001744 | STUB END HDPE PN10 400 MM | 17
34001745 | STUB END HDPE PN10 450 MM. | 0
34001746 | STUB END HDPE PN10 500 MM | 0
34001747 | STUB END HDPE PN10 630 MM | 0
34001748 | STUB END HDPE PN10 710 MM | 0
34001749 | STUB END HDPE PN10 900 MM. | 0
34001750 | FILTRO DESAGUE ALTA CAP. HD PN16 100 MM | 0
34001751 | FILTRO TAMIZ 100MM | 0
34001752 | REDUCCION FFDO/HD B.B. 300 X 250 MM | 0
34001753 | TAPA CAMARA CIRC. ARTICULADA D400 ALCANT | 0
34001754 | TAPING TEE HDPE PN16 PE100 75 X 25 MM | 23
34001755 | TAPING TEE HDPE PN16 PE100 75 X 32 MM | 0
34001756 | TAPING TEE HDPE PN16 PE100 110 X 25 MM | 19
34001757 | TAPING TEE HDPE PN16 PE100 110 X 32 MM | 38
34001758 | TAPING TEE HDPE PN16 PE100 110 X 40 MM | 3
34001759 | TAPING TEE HDPE PN16 PE100 125 X 20 MM | 0
34001760 | TAPING TEE HDPE PN16 PE100 125 X 32 MM | 0
34001761 | TAPING TEE HDPE PN16 PE100 125 X 40 MM | 0
34001762 | TEE PVC SANITARIA C/GOMA 160 X 160 MM | 1
34001763 | ANILLO UNION GIB. AU-10 700MM | 0
34001764 | ANILLO UNION GIB. AW-20 200MM | 0
34001765 | ANILLO UNION GIB. AW-20 250MM | 0
34001766 | ANILLO UNION GIB. T-20 DE 250 | 0
34001767 | ANILLO UNION GIB.AW (20) 300MM | 0
34001768 | ANILLO UNION GIB.AW (20) 350MM | 0
34001769 | ANILLO UNION GIB.AW (20) 450MM | 0
34001770 | ANILLO UNION GIB.AW (20) 500MM | 0
34001771 | ANILLO UNION GIBAULT AV.15 900 | 0
34001772 | ANILLO UNION GIBAULT AV-15-300 | 0
34001773 | UNION GIBAULT AU-10 COMPLETA 100 MM | 0
34001774 | UNION GIBAULT AU-10 COMPLETA 200 MM | 0
34001775 | UNION GIBAULT AU-10 COMPLETA 250 MM | 0
34001776 | UNION GIBAULT AU-10 COMPLETA 300 MM | 0
34001777 | UNION GIBAULT AU-10 SOLA 200 MM | 0
34001778 | UNION GIBAULT AU-10 SOLA 250 MM | 0
34001779 | UNION GIBAULT AU-10 SOLA 300 MM | 0
34001780 | UNION GIBAULT AU-10 SOLA 400 MM | 0
34001781 | UNION GIBAULT AU-10 SOLA 450 MM | 0
34001782 | UNION GIBAULT AU-10 SOLA 500 MM | 0
34001783 | UNION GIBAULT AU-10 SOLA 700 MM | 0
34001784 | UNION GIBAULT AV-15 SOLA 450 MM. | 0
34001785 | UNION GIBAULT AV-15 SOLA 600 MM. | 0
34001786 | UNION GIBAULT AV-15 SOLA 700 MM. | 0
34001787 | UNION GIBAULT AW-20 COMPLETA 50 MM | 20
34001788 | UNION GIBAULT AW-20 COMPLETA 75 MM | 2
34001789 | UNION GIBAULT AW-20 COMPLETA 100 MM | 47
34001790 | UNION GIBAULT AW-20 COMPLETA 125 MM | 19
34001791 | UNION GIBAULT AW-20 COMPLETA 150 MM | 18
34001792 | UNION GIBAULT AW-20 COMPLETA 200 MM | 2
34001793 | UNION GIBAULT AW-20 COMPLETA 250 MM | 4
34001794 | UNION GIBAULT AW-20 COMPLETA 300 MM | 0
34001795 | UNION GIBAULT AW-20 COMPLETA 350 MM | 0
34001796 | UNION GIBAULT AW-20 COMPLETA 400 MM | 0
34001797 | UNION GIBAULT AW-20 COMPLETA 450 MM. | 0
34001798 | UNION GIBAULT AW-20 COMPLETA 500 MM. | 0
34001799 | UNION GIBAULT AW-20 SOLA 200 MM | 0
34001800 | UNION GIBAULT AW-20 SOLA 250 MM | 0
34001801 | UNION GIBAULT AW-20 SOLA 300 MM | 0
34001802 | UNION GIBAULT AW-20 SOLA 350 MM | 0
34001803 | UNION GIBAULT AW-20 SOLA 450 MM. | 0
34001804 | UNION GIBAULT AW-20 SOLA 600 MM. | 0
34001805 | UNION GIBAULT T-20 SOLA 200 MM | 0
34001806 | FLEXIBLE P/AGUA HI HI 1/2" X 30 CM | 0
34001807 | MONTURA PVC SANITARIA 180 X 110 MM | 3
34001808 | CAJA REGIST/GUARDA VALVULA | 0
34001809 | CAÑERIA ACERO CON COPLA 75 MM. X 1,5 M. | 0
34001810 | CAÑERIA ACERO GALV.HE P/SOND. 150 X 6 MM | 0
34001811 | CAÑERIA ACERO SIN COPLA 75 MM. X 1,5 M. | 0
34001812 | CAÑERIA PVC SCH80 25 MM | 0
34001813 | CAÑERIA PVC SCH80 32 MM | 0
34001814 | CAÑERIA PVC SCH80 50 MM | 0
34001815 | CAÑERIA VALCO 20 MM. | 0
34001816 | CAÑERIA CEMENTO COMPRIMIDO 100 MM X 1 M. | 0
34001817 | CAÑERIA CEMENTO COMPRIMIDO 250 MM X 1 M. | 0
34001818 | BOQUILLA FFDO BRIDA 350 MM X 500 MM | 0
34001819 | ABRAZADERA CREMALLERA P/POLIET. 19 MM. | 0
34001820 | CODO PVC SANITARIO CEM/GOMA 45ºX160MM. | 18
34001821 | CURVA PVC INST. ELECTRICA 3/4" | 0
34001822 | CURVA PVC INST. ELECTRICA 3/8" | 0
34001823 | CURVA PVC INST. ELECTRICA 75 MM | 0
34001824 | FLANGE NEOPREN 600 MM. | 0
34001825 | FLANGE NEOPREN 700 MM. | 0
34001826 | FLANGE NEOPREN 900 MM. | 0
34001827 | REDUCCION PVC SANITARIA CENT. 40 X 32 MM | 0
34001828 | REDUCCION PVC SANITARIA CENT. 75 X 50 MM | 0
34001829 | REDUCCION PVC SANITARIA C/GOMA 160x110MM | 200
34001830 | REDUCCION PVC COLECTOR C/GOMA 200x160MM | 32
34001831 | REDUCCION PVC COLECTOR C/GOMA 250x200MM | 12
34001832 | ANILLO FFDO/HD P/TAPA ALCANT.CIR.T/VERED | 0
34001833 | MARCO CEMENTO COMPRIMIDO 0,5 X 0,5 M. | 0
34001834 | NULO (SE REEMPLAZA POR 34000898) | 0
34001835 | TEE PVC SANITARIO C/REG. CEM. 75 MM | 0
34001836 | TEE PVC SANITARIO CEMENT. 110 X 40 MM | 0
34001837 | TEE PVC SANITARIO CEMENT. 110 X 50 MM | 0
34001838 | TEE PVC SANITARIO CEMENT. 110 X 75 MM | 0
34001839 | TEE PVC SANITARIO CEMENT. 40 X 40 MM | 0
34001840 | TEE PVC SANITARIO CEMENT. 50 X 40 MM | 0
34001841 | TEE PVC SANITARIO CEMENT. 50 X 50 MM | 0
34001842 | TEE PVC SANITARIO CEMENT. 75 X 40 MM | 0
34001843 | TEE PVC SANITARIO CEMENT. 75 X 50 MM | 0
34001844 | UNION GIBAULT AW-20 SOLA 100 MM | 0
34001845 | UNION GIBAULT T-20 COMPLETA 200 MM | 0
34001846 | UNION GIBAULT T-20 COMPLETA 350 MM | 0
34001847 | BASTON MONOBLOQUE | 0
34001848 | FLEXIBLE P/AGUA HI HE 1/2" | 0
34001849 | MONTURA PVC SANITARIA 160 X 110 MM | 0
34001850 | MONTURA PVC COLECTOR 200 X 110 MM | 0
34001851 | MONTURA PVC COLECTOR C/GOMA 250X110 MM | 0
34001852 | NIPLE ACERO 100 X 150 LARGO | 0
34001853 | NIPLE ACERO 75 MM. | 0
34001854 | CUERPO BASE CEM. COMPRI. 1,20 X 0,60 M. | 0
34001855 | TAPA PVC SANITARIA CEMT. 40 MM | 0
34001856 | TAPA PVC SANITARIA CEMT. 50 MM | 0
34001857 | TAPA PVC SANITARIA CEMT. 75 MM | 0
34001858 | VEE PVC SANITARIO CEMENT. 110 X 40 MM | 0
34001859 | VEE PVC SANITARIO CEMENT. 110 X 75 MM | 0
34001860 | VEE PVC SANITARIO CEMENT. 75 X 40 MM | 0
34001861 | VEE PVC SANITARIO CEMENT. 75 X 50 MM | 0
34001862 | ANILLO GOMA EJE 250 MM. | 0
34001863 | ANILLO GOMA EJE 300 MM. | 0
34001864 | ANILLO GOMA EJE 400 MM. | 5
34001865 | ANILLO GOMA EJE 600 MM. | 0
34001866 | ANILLO GOMA EJE 700 MM. | 0
34001867 | ANILLO GOMA EJE 800 MM. | 0
34001868 | ANILLO GOMA EJE 1000 MM. | 0
34001869 | CAÑERIA ACERO 250 MM. X 6 MM. | 0
34001870 | CAÑERIA ACERO 350 MM. X 8 MM. | 0
34001871 | CAÑERIA ACERO 550 MM. X 8 MM. | 0
34001872 | CAÑERIA ACERO 600 MM. X 10 MM. | 0
34001873 | CAÑERIA ACERO 700 MM. X 12 MM. | 0
34001874 | CAÑERIA ACERO 700 MM. X 6 MM. | 0
34001875 | CAÑERIA ACERO 700 MM. X 7 MM. | 0
34001876 | CAÑERIA ACERO 750 MM. X 6 MM. | 0
34001877 | CAÑERIA ACERO 900 MM. X 8 MM. | 0
34001878 | CAÑERIA ACERO 1000 MM. X 6 MM. | 0
34001879 | CAÑERIA ACERO 1000 MM. X 7 MM. | 0
34001880 | CAÑERIA ACERO 1000 MM. X 10 MM. | 0
34001881 | CAÑERIA ACERO 1000 MM. X 12 MM. | 0
34001882 | CAÑERIA ACERO 1200 MM. X 6 MM. | 0
34001883 | CAÑERIA ACERO 1200 MM. X 7 MM. | 0
34001884 | CAÑERIA ACERO 1200 MM. X 8 MM. | 0
34001885 | CAÑERIA ACERO 1200 MM. X 12 MM. | 0
34001886 | CAÑERIA ACERO 1250 MM. X 6 MM. | 0
34001887 | CAÑERIA ACERO 1300 MM. X 10 MM. | 0
34001888 | CAÑERIA ACERO 1300 MM. X 12 MM. | 0
34001889 | CAÑERIA ACERO A-53 200 MM. X 8,18 MM. | 0
34001890 | CAÑERIA ACERO A-53 300 MM. X 9,52 MM. | 0
34001891 | CAÑERIA ACERO A-53 350 MM. X 9,52 MM. | 0
34001892 | CAÑERIA ACERO A-53 400 MM. X 8 MM. | 0
34001893 | CAÑERIA ACERO A-53 400 MM. X 9,52 MM. | 0
34001894 | CAÑERIA ACERO A-53 450 MM. X 9,52 MM. | 0
34001895 | CAÑERIA ACERO A-53 500 MM. X 9,52 MM. | 0
34001896 | CAÑERIA ACERO A-53 600 MM. X 9,52 MM. | 0
34001897 | CAÑERIA ACERO A-53 700 MM. X 9,52 MM. | 0
34001898 | CAÑERIA ACERO A-53 750 MM. X 10 MM. | 0
34001899 | CAÑERIA ACERO A-53 800 MM. X 9,53 MM. | 0
34001900 | CAÑERIA ACERO A-53 850 MM. X 10 MM. | 0
34001901 | CAÑERIA ACERO A-53 900 MM. X 9,53 MM. | 0
34001902 | CAÑERIA ACERO A-53 950 MM. X 10 MM. | 0
34001903 | CAÑERIA ACERO A-53 1000 MM. X 10 MM. | 0
34001904 | CAÑERIA ACERO A-53 STANDAR 650 MM. | 0
34001905 | CAÑERIA ACERO CON REVESTIMIENTO 300 MM. | 0
34001906 | CAÑERIA ACERO GALV. EXPANSION 250 MM | 0
34001907 | CAÑERIA ACERO GALVANIZADA 50 MM. | 0
34001908 | TUBO CORTO ACERO B.B. 600 MM. l,80 M. | 0
34001909 | CAÑERIA FFDO ENCHUFE CORDON 125 MM. | 0
34001910 | CAÑERIA FFDO ENCHUFE CORDON 150 MM. | 0
34001911 | CAÑERIA FFDO ENCHUFE CORDON 175 MM. | 0
34001912 | CAÑERIA FFDO ENCHUFE CORDON 200 MM. | 0
34001913 | CAÑERIA FFDO ENCHUFE CORDON 250 MM. | 0
34001914 | CAÑERIA FFDO ENCHUFE CORDON 350 MM. | 0
34001915 | CAÑERIA FFDO ENCHUFE CORDON 375 MM. | 0
34001916 | CAÑERIA FFDO ENCHUFE CORDON 400 MM. | 0
34001917 | CAÑERIA FFDO ENCHUFE CORDON 450 MM. | 0
34001918 | CAÑERIA FFDO ENCHUFE CORDON 500 MM. | 0
34001919 | CAÑERIA FFDO ENCHUFE CORDON 685 MM. | 0
34001920 | CAÑERIA FFDO ENCHUFE CORDON 825 MM. | 0
34001921 | CAÑERIA FFDO ENCHUFE CORDON 900 MM. | 0
34001922 | CAÑERIA FFDO ENCHUFE CORDON 915 MM. | 0
34001923 | CAÑERIA HDPE CORRUGADA 1200 MM | 0
34001924 | CAÑERIA HDPE CORRUGADA N-12 C.E. 100 MM | 0
34001925 | CAÑERIA HDPE CORRUGADA N-12 C.E. 450 MM | 0
34001926 | CAÑERIA HDPE CORRUGADA N-12 C.E. 459 MM | 0
34001927 | CAÑERIA HDPE CORRUGADA N-12 C.E. 612 MM | 0
34001928 | CAÑERIA HDPE CORRUGADA N-12 C.E. 762 MM | 0
34001929 | CAÑERIA HDPE CORRUGADA N-12 C.E.1054 MM | 0
34001930 | CAÑERIA HDPE PE 100 PN-6 280 MM. | 0
34001931 | CAÑERIA HDPE PE 100 PN-6 400 MM. | 0
34001932 | CAÑERIA HDPE PE 80 PN-4 200 MM | 0
34001933 | CAÑERIA HDPE PE 80 PN-4 250 MM | 0
34001934 | CAÑERIA HDPE PE 80 PN-4 255 MM. | 0
34001935 | CAÑERIA HDPE PE 80 PN-6 110 MM | 0
34001936 | CAÑERIA HDPE PE 80 PN-6 180 MM | 0
34001937 | CAÑERIA HDPE PE 80 PN-6 200 MM | 0
34001938 | CAÑERIA HDPE PE 80 PN-6 225 MM | 0
34001939 | CAÑERIA HDPE PE 80 PN-6 250 MM | 0
34001940 | CAÑERIA HDPE PE 80 PN-6 315 MM | 0
34001941 | CAÑERIA HDPE PE 80 PN-6 355 MM | 0
34001942 | CAÑERIA HDPE PE 80 PN-6 400 MM | 0
34001943 | CAÑERIA HDPE PE 80 PN-6 400 MM | 0
34001944 | CAÑERIA HDPE PE 80 PN-6 450 MM. | 0
34001945 | CAÑERIA HDPE PE 80 PN-6 630 MM. | 0
34001946 | CAÑERIA HDPE PN-4 450 MM. | 0
34001947 | CAÑERIA HDPE PN-4 500 MM. | 0
34001948 | GOMA P/HDPE CORRUGADA 762 MM | 0
34001949 | CAÑERIA PVC C-1 250 MM. | 0
34001950 | CAÑERIA PVC C-4 110 MM. | 0
34001951 | CAÑERIA PVC C-6 40 MM | 0
34001952 | CAÑERIA PVC C-6 110 MM. | 0
34001953 | CAÑERIA PVC C-6 140 MM. | 0
34001954 | CAÑERIA PVC C-6 250 MM. | 0
34001955 | CAÑERIA PVC C-6 500 MM. | 0
34001956 | CAÑERIA PVC T-I 200 MM. | 0
34001957 | CAÑERIA PVC T-II 250 MM. | 0
34001958 | CAÑERIA ASB.CEMENTO AW-20 GG 300 MM. | 0
34001959 | CAÑERIA ASB.CEMENTO AW-20 GG 350 MM. | 0
34001960 | CAÑERIA ASB.CEMENTO AW-20 GG 700 MM | 0
34001961 | CAÑERIA ASB.CEMENTO AW-20 SS 400 MM. | 0
34001962 | CAÑERIA ASB.CEMENTO SANIT.GG 175 MM. | 0
34001963 | CAÑERIA CEMENTO COMPRIMIDO 400 MM X 1 M. | 0
34001964 | CAÑERIA CEMENTO COMPRIMIDO 800 MM X 2 M. | 0
34001965 | SOPORTE VALVULA DE GRIFOS | 0
34001966 | CABEZAL COLLARIN 3/4 EN CARGA DN-50/200 | 0
34001967 | STUB END HDPE PN10 225 MM | 4
34001968 | STUB END HDPE PN10 250 MM | 11
34001969 | STUB END HDPE PN10 315 MM | 6
34001970 | NULO (SE REEMPLAZA POR 34000895) | 0
34001972 | MARCO CEMENTO COMPRIMIDO 0,6 X 0,6 M. | 24
34001973 | RADIERES BASE RECTO | 0
34001974 | TEE P/CAÑERIA ADS COR.INSERC. 200X110 MM | 0
34001975 | UNION GIBAULT AU-10 COMPLETA 125 MM | 0
34001976 | UNION GIBAULT AU-10 COMPLETA 350 MM | 0
34001977 | UNION GIBAULT AV-15 COMPLETA 350 MM | 0
34001978 | UNION GIBAULT AV-15 COMPLETA 400 MM | 0
34001979 | UNION GIBAULT AV-15 COMPLETA 800 MM | 0
34001980 | UNION GIBAULT AV-15 COMPLETA 900 MM | 0
34001981 | UNION GIBAULT AV-15 COMPLETA 1000 MM | 0
34001982 | UNION GIBAULT AW-20 COMPLETA 600 MM | 0
34001983 | UNION GIBAULT AW-20 COMPLETA 700 MM | 0
34001984 | UNION GIBAULT AW-20 COMPLETA 900 MM | 0
34001985 | UNION GIBAULT AW-20 SOLA 75 MM | 0
34001986 | UNION GIBAULT AW-20 SOLA 125 MM | 0
34001987 | UNION GIBAULT AW-20 SOLA 175 MM | 0
34001988 | UNION GIBAULT AW-20 Y AX-25 COMPL. 700MM | 0
34001989 | UNION GIBAULT T-20 COMPLETA 250 MM | 0
34001990 | UNION GIBAULT T-20 COMPLETA 400 MM | 0
34001991 | UNION GIBAULT T-20 Y AW-20 COMPL. 350MM | 0
34001992 | UNION GIBAULT T-20 Y AW-20 COMPL. 400MM | 0
34001993 | UNION JUNTA EXPANSION B.B. 500 MM | 0
34001994 | UNION UNIVERSAL ACERO (465-500) MM | 0
34001995 | BASTON VALCO 20 | 0
34001996 | JUNTA AUTOBLOQUEANTE BB 400 MM. | 0
34001997 | JUNTA TORICA 70-SH | 0
34001998 | JUNTURA ACERO AUTOBLOQUEANTE BB 350 MM | 0
34001999 | JUNTURA ACERO AUTOBLOQUEANTE B.B. 150 MM | 0
34002000 | KIN CLASS III-10HP PN76390K COES | 22
34002001 | KIT CLASS I - 7,5HP PN76384K COES | 16
34002002 | MONTURA PVC SANITARIA C/GOMA 160X110 MM | 0
34002003 | CAJA FFDO CUADRADA B-22 | 0
34002004 | CAJA FFDO REDONDA B-16 | 0
34002005 | CHIMENEA CEMENTO COMPRIMIDO 60 X 30 CM | 0
34002006 | CHIMENEA CEMENTO COMPRIMIDO 60 X 60 CM | 0
34002007 | CONO CEMENTO COMPRIMIDO 120 X 60 X 60 CM | 0
34002008 | CUERPO C.C. 600 MM. X 1 M. | 0
34002009 | CUERPO CAMARA C.C. 1200 X 1 M. | 0
34002010 | SOBREMACHO H.D. P/VALVULA DN 100 | 6
34002011 | SOBREMACHO H.D. P/VALVULA DN 125 | 6
34002012 | SOBREMACHO H.D. P/VALVULA DN 150 | 6
34002013 | SOBREMACHO H.D. P/VALVULA DN 200 | 6
34002014 | SOBREMACHO H.D. P/VALVULA DN 50 | 6
34002015 | SOBREMACHO H.D. P/VALVULA DN 75 | 6
34002016 | JUEGO COLLARIN SALIDA B. 100 MM. | 0
34002017 | Y ACERO B.B.B. 350 X 250 MM. | 0
34002024 | TERMINAL FFDO/HD B.B. 250 MM L:0,60 MT | 0
34002025 | TEE FFDO/HD B.B.B. 250 MM | 0
34002028 | CODO SEGMENTADO HDPE 45° 315 MM | 0
34002029 | CODO SEGMENTADO HDPE 90° 315 MM | 0
34002030 | CODO SEGMENTADO HDPE 45° 280 MM | 0
34002031 | CODO SEGMENTADO HDPE 90° 280 MM | 0
34002032 | STUB END HDPE PN6 315 MM. | 0
34002033 | STUB END HDPE PN6 225 MM. | 0
34002034 | STUB END HDPE PN6 280 MM. | 0
34002035 | CAÑERIA HDPE PE 100 PN-16 355 MM. | 0
34002040 | TEE HDPE INY. TIPO WYE PN6 200 x 100 MM | 0
34002064 | CURVA 90° ACERO STD SO-SO DN-150 MM | 8
34002065 | CURVA 90° ACERO STD SO-SO DN-200 MM | 5
34002068 | FLANGE GOMA 160 MM | 2
34002072 | REDUCCION HDPE ELECTRO DN 32 X 25 MM | 23
34002073 | REDUCCION HDPE ELECTRO DN 63 X 32 MM | 0
34002074 | TAPING TEE HDPE PN16 PE100 160 X 50 MM | 0
34002077 | TERMINAL STUB END PN10 110 MM | 15
34002078 | TERMINAL STUB END PN10/16 160 MM | 19
34002079 | TRANSICION HDPE 50 X 11/2 HI | 0
34002080 | CAÑERIA HDPE PE 100 PN-12,5 355 MM. | 0
34002081 | UNION GARRA GARRA HD P/HDPE 160 MM PN10 | 2
34002085 | VALVULA RETENCION BOLA B.B. PN10 200 MM | 3
34002086 | VENTOSA TRIFUNCIONAL AUTOMA. PN16 200 MM | 4
34002087 | VENTOSA TRIFUNCIONAL PN16 DN 50 MM | 8
34002100 | BRIDA ACERO PN10 450 MM. | 4
34002103 | CAÑERIA ACERO A-53 150 MM. X 7,11 MM. | 0
34002121 | CAÑERIA ACERO A-53 100 MM. X 6,02 MM. | 0
34002122 | REDUCCION ACERO CONCENTRICA 250X200 MM | 6
34002123 | CAÑERIA ACERO A-53 250 MM. X 9,27 MM. | 0
34002124 | VALVULA MARIP C/VOLANTE B.B PN10 200 MM. | 0
34002130 | STUB END HDPE PN12,5 355 MM | 0
34002131 | VALVULA BOLA ACERO INOX HI HI PN16 1/2" | 3
34002132 | VALVULA BOLA ACERO INOX HI HI PN16 3/4" | 0
34002133 | CURVA ACERO SOLDAR SOLDAR 1/4 X 300 MM | 2
34002134 | REDUCCION ACERO CONCENTRICA 300X200 MM | 7
34002142 | ABRAZADERA REPAR. 315 MM 308-320 L:200MM | 7
34002143 | BRIDA ACERO PN16 200 MM (12 PERF) | 15
34002144 | BRIDA ACERO CIEGA PN10 100 MM | 20
34002145 | BRIDA ACERO CIEGA PN10 125 MM | 2
34002146 | BRIDA ACERO CIEGA PN10 150 MM. | 19
34002147 | BRIDA ACERO CIEGA PN10 200 MM (8 PERF) | 6
34002148 | BRIDA ACERO CIEGA PN16 200 MM (12 PERF) | 5
34002149 | BRIDA ACERO CIEGA PN10 50 MM | 15
34002150 | BRIDA ACERO CIEGA PN10 75 MM | 16
34002151 | CAÑERIA ACERO A-53 50 MM. X 3,91 MM. | 0
34002152 | CAÑERIA ACERO A-53 75 MM. X 5,49 MM. | 0
34002154 | VALVULA MARIPOSA PN16 3" | 18
34002155 | CURVA 90° ACERO STD SO-SO DN-100 MM | 4
34002156 | CURVA 90° ACERO STD SO-SO DN-125 MM | 1
34002157 | CURVA 90° ACERO STD SO-SO DN-50 MM | 9
34002158 | CURVA 90° ACERO STD SO-SO DN-75 MM | 6
34002159 | CURVA 45° ACERO STD SO-SO DN-150 MM | 0
34002160 | CURVA 45° ACERO STD SO-SO DN-200 MM | 0
34002170 | VALVULA RETENCION BOLA B.B. PN16 150 MM | 4
34002173 | REDUCCION ACERO CONCENTRICA 150X100 MM | 6
34002174 | REDUCCION ACERO CONCENTRICA 100X50 MM | 4
34002175 | REDUCCION ACERO CONCENTRICA 200X125 MM | 5
34002176 | REDUCCION ACERO CONCENTRICA 200X100 MM | 4
34002177 | VALVULA FFDO RETEN CHECK B.B PN16 150 MM | 11
34002178 | TEE ACERO S.S.S. 150 MM | 4
34002179 | TEE ACERO S.S.S. 200 MM | 5
34002180 | TEE ACERO S.S.S. 250 MM | 4
34002181 | TEE ACERO S.S.S. 300 MM | 5
34002184 | FILTRO ACERO TIPO F PN25 3/8 NPT | 10
34002187 | VALVULA FFDO RETEN CHECK B.B PN16 100 MM | 0
34002188 | REDUCCION ACERO CONCENTRICA 100X75 MM | 6
34002189 | TAPAGORRO BRONCE HI 25 MM. | 93
34002190 | TEE BRONCE S.S.S. 25 X 19 MM | 50
34002191 | CODO REDUCC. BRONCE SO SO 25X19 MM. | 0
34002192 | COPLA REDUCC. BRONCE SO SO 32X25 MM. | 85
34002193 | COPLA VALCO HI HI 32 MM. | 0
34002194 | COLLAR FFDO P/PVC COMPLETO 125x25 MM | 8
34002195 | COLLAR FFDO P/PVC COMPLETO 160x38 MM | 5
34002198 | COPLA REP PVC COL SN2 C/GOM 250MM A:53CM | 31
34002199 | SE RECLASIFICA A CODIGO 34001289 | 0
34002200 | TERMINAL PVC C-10 HE CEMENT. 25 MM | 0
34002212 | VALVULA RETENCION ENTREBRIDA PN16 50 MM | 3
34002213 | VALVULA RETENCION ENTREBRIDA PN16 150 MM | 2
34002214 | VALVULA RETENCION ENTREBRIDA PN16 200 MM | 4
34002215 | VALVULA MARIPOSA TIPO WAFER PN16 80 MM | 0
34002216 | VALVULA MARIPOSA TIPO WAFER PN16 100 MM | 5
34002217 | VALVULA MARIPOSA TIPO WAFER PN16 150 MM | 5
34002219 | ABRAZADERA REPAR. 108-130 L:200 MM. | 167
34002220 | COLLAR HDPE ELECTR COMPLETO 200 X 110 MM | 0
34002221 | LLAVE PASO VALCO HE HE 19 MM. | 0
34002222 | BRIDA UNIVERSAL 350 MM. | 6
34002223 | BRIDA UNIVERSAL 400 MM. | 7
34002229 | REDUCCION ACERO CONCENTRICA 300X250 MM | 8
34002230 | VALVULA BRONCE RET. HORIZONTAL HI 100 MM | 0
34002231 | CURVA ACERO SOLDAR SOLDAR 1/4X700 MM | 0
34002232 | CODO HDPE ELECTR PN 16 45° 160 MM | 13
34002236 | REDUCCION ACERO CONCENTRICA 150X250 MM | 8
34002240 | CURVA ACERO SOLDAR SOLDAR 1/4X400 MM | 2
34002242 | VALVULA MARIP C/VOLANTE B.B PN16 300 MM | 0
34002243 | BRIDA ACERO PN10 500 MM. | 0
34002244 | BRIDA ACERO CIEGA PN10 500 MM | 0
34002276 | REDUCCION ACERO CONCENTRICA 200X150 MM | 6
34002280 | TEE ACERO S.S.S. 75 MM | 5
34002281 | VALVULA PVC ANTI-RETORNO PN 0,5 110 MM | 40
34002293 | TEE FFDO/HD B.B.B. 300 X 300 MM | 0
34002295 | BRIDA ACERO PN10 600 MM. | 0
34002296 | BRIDA ACERO CIEGA PN10 600 MM | 0
34002298 | TEE ACERO S.S.S. 50 MM | 4
34002300 | REDUCCION ACERO CONCENTRICA 125X150 MM | 5
34002312 | BRIDA ACERO 250 MM PN-10 (12 PERF) | 0
34002320 | UNION UNIVERSAL ACERO (322-340) MM | 1
34002323 | TEE ACERO S.S.S. 100 MM | 4
34002324 | TEE ACERO S.S.S. 125 MM | 4
34002335 | BRIDA ACERO CIEGA PN10 400 MM | 0
34002338 | BRIDA UNIVERSAL 300 (322 - 340)MM | 2
34002342 | UNION UNIVERSAL DN 75 (88/103) | 24
34002343 | UNION UNIVERSAL ACERO (360-386) MM | 0
34002344 | UNION UNIVERSAL ACERO PN16 (408-435) MM | 1
34002345 | UNION UNIVERSAL ACERO (334-355) MM | 0
34002348 | VALVULA MARIP C/VOLANTE B.B PN10 500 MM. | 0
34002352 | REDUCCION PVC SANIT CEMT. 110 X 50 MM | 0
34002385 | TEE FFDO/HD B.B.B 200 X 75 | 0
34002388 | TAPING TEE HDPE ELECTRO PN16 160X25 MM | 0
34002392 | TAPING TEE HDPE PN16 PE100 160 X 25 MM | 2
34002396 | VALVULA H.D. RETEN CHECK B.B PN16 50 MM | 2
34002397 | VALVULA RETENCION BOLA B.B. PN16 100 MM | 0
34002411 | NULO (SE RECLASIFICA A CODIGO 34000569) | 0
34002422 | ADAPTADOR H.D. BRIDA CAMPANA PN10 350 MM | 0
34002441 | STUB END HDPE PN10 110 MM | 0
34002442 | STUB END HDPE PN10 160 MM | 0
34002443 | REDUCCION FFDO/HD B.B. 150X100MM L:0,3M | 0
34002469 | VALVULA RETENCION BOLA B.B. PN16 200 MM | 2
34002478 | BRIDA ACERO PN10 700 MM. (12 PERF) | 0
34002479 | BRIDA ACERO PN10 700 MM (24 PERF) | 0
34002481 | VENTOSA TRIFUNCIONAL PN16 B. 100 MM | 9
34002484 | VALVULA H.D. COMPUERTA B.B. PN16 300 MM | 0
34002486 | NULO (CAMBIO A 34000146) | 0
34002492 | CURVA ACERO SOLDAR SOLDAR 1/8 X 300 MM | 1
34002496 | JUNTA AUTOBLOQUEANTE BB 300 MM PN16 | 0
34002510 | NULO (SE RECLASIFICA A CODIGO 34000563) | 0
34002511 | NULO (SE RECLASIFICA A CODIGO 34000565) | 0
34002512 | NULO (SE RECLASIFICA A CODIGO 34000567) | 0
34002513 | NULO (SE RECLASIFICA A CODIGO 34000560) | 0
34002516 | CURVA 90° ACERO STD SO-SO DN-300 MM | 5
34002526 | REDUCCION ACERO CONCENTRICA 400X300 MM | 0
34002527 | REDUCCION ACERO CONCENTRICA 250X150 MM | 4
34002541 | VALVULA H.D. COMPUERTA B.B. PN16 350 MM | 2
34002542 | VALVULA MARIP C/VOLANTE B.B PN10 450 MM. | 0
34002557 | TEE HDPE ELECTR PN 16 160 MM | 10
34002558 | TEE HDPE ELECTR PN 16 160X110 MM | 4
34002559 | KIT COPLA+TRANS HE HDPE EF PN16 25x19 MM | 335
34002561 | ABRAZADERA REPAR. 60-67 L:200 MM. | 17
34002566 | VALVULA H.D. COMPUERTA B.B. PN16 250 MM | 6
34002567 | VALVULA H.D. COMPUERTA B.B. PN10 200 MM | 14
34002568 | CURVA 90° ACERO STD SO-SO DN-250 MM | 6
34002569 | BRIDA ACERO CIEGA PN10 350 MM | 2
34002570 | BRIDA ACERO CIEGA PN10 450 MM | 0
34002586 | CODO HDPE ELECTR PN 16 90° 160 MM | 17
34002588 | TEE HDPE ELECTR PN 16 200X160 MM | 0
34002589 | REDUCCION HDPE ELECTRO PN16 160 X 110 MM | 35
34002590 | REDUCCION HDPE ELECTRO PN16 200 X 160 MM | 0
34002592 | CODO HDPE ELECTR PN 16 90° 200 MM | 14
34002593 | CODO HDPE ELECTR PN 16 45° 200 MM | 4
34002608 | COPLA REP PVC COL SN2 C/GOM 200MM A:53CM | 68
34002609 | COPLA REPAR. PVC COLEC SN2 C/GOMA 180 MM | 0
34002610 | REDUCCION PVC COLECTOR C/GOMA 315 X250M | 8
34002611 | CAÑERIA PVC COLECTOR SN2 C/GOMA 250 MM. | 30
34002612 | TAPING TEE HDPE PN16 PE100 160 X 19 MM | 14
34002613 | TAPING TEE HDPE PN16 PE100 110 X 19 MM | 24
34002614 | STUB END HDPE PN10 160 MM C/FLANGE | 27
34002619 | UNION UNIVERSAL ACERO PN16 (320-340)MM | 0
34002621 | UNION UNIVERSAL ACERO PN16 (350-370) MM | 0
34002629 | BRIDA ACERO PN10 800 MM. | 0
34002632 | BRIDA UNIVERSAL 600 MM. | 0
34002635 | ABRAZADERA REP. PN16 320-340 L:200 MM | 2
34002636 | ABRAZADERA REP. PN16 350-370 L:300 MM | 3
34002637 | ABRAZADERA REP. PN16 400-420 L:300 MM | 4
34002638 | ABRAZADERA REP. PN16 450-470 L:300 MM | 2
34002639 | ABRAZADERA REP. PN16 500-520 L:300 MM | 0
34002640 | ABRAZADERA REP. PN16 605-625 L:300 MM | 1
34002641 | ABRAZADERA REP. PN16 705-725 L:300 MM | 0
34002642 | ABRAZADERA REP. PN16 755-775 L:300 MM | 2
34002645 | ABRAZADERA ACERO 4" | 35
34002652 | ABRAZADERA REP. PN16 795-815 L:300 MM | 4
34002653 | ABRAZADERA REP. PN16 900-920 L:400 MM | 2
34002654 | ABRAZADERA REP. PN16 1010-1030 L:400 MM | 2
34002655 | ABRAZADERA REP. PN16 1210-1230 L:400 MM | 1
34002660 | BRIDA ACERO PN10 900 MM. | 0
34002687 | COLLAR PVC COMPLETO 140X13 MM. | 0
34002689 | TAPING TEE HDPE PN16 PE100 200 X 25 MM | 0
34002691 | STUB END HDPE PN10 200 MM C/FLANGE | 1
34002692 | NULO (SE REEMPLAZA POR 34001076) | 0
34002693 | NULO (SE RECLASIFICA A CODIGO 34001074) | 0
34002694 | CURVA ACERO BRIDA BRIDA 1/8X150 MM | 0
34002695 | TERMINAL ACERO B.B. 150 MM. L: 3 MT | 0
34002696 | TERMINAL ACERO B.B. 200 MM. L: 3 MT | 0
34002697 | TERMINAL ACERO B.B. 150 MM. L: 1 MT | 0
34002700 | COPLA HDPE ELECTROFUSIONADA PN 10 355 MM | 0
34002702 | TAPING TEE HDPE PN16 PE100 315MM X 1'' | 7
34002712 | COLLAR FFDO P/PVC COMPLETO 200x38 MM | 0
34002713 | TAPING TEE HDPE PN16 PE100 250 X 25 MM | 7
34002714 | FLANGE ACERO SOLDAR 250 MM | 0
34002715 | FLANGE PARA STUB-END D:250 MM. | 0
34002716 | REDUCCION FFDO/HD B.B. 250 X 200 MM | 0
34002717 | TERMINAL FFDO/HD B.B. 250 MM L: 1 MT | 0
34002738 | BRIDA UNIVERSAL 200 MM. 2211/L (222/250) | 0
34002745 | BRIDA ACERO PN16 125 MM. | 0
34002753 | VALVULA REDUCTORA PRESION PN16 250 MM. | 0
34002760 | NIPLE INOXIDABLE HE - HE 1/2 NPT | 0
34002781 | VALVULA RETENCION BOLA B.B. PN16 80 MM | 2
34002786 | TERMINAL ACERO B.B. 250 MM. L: 8 MT | 0
34002789 | CURVA 90° ACERO STD SO-SO DN-500 MM | 0
34002794 | VALVULA H.D. RETEN CHECK B.B PN16 200 MM | 0
34002801 | ABRAZADERA REPAR. 273-296 L:200 MM | 2
34002803 | CODO HDPE ELECTR PN 16 90° 250 MM | 0
34002863 | VALVULA RETENCION BOLA B.B. PN16 250 MM | 2
34002865 | VALVULA BRONCE RETENCION C/RESORTE 38 MM | 0
34002872 | VALVULA MARIP C/VOLANTE B.B PN10 800 MM. | 0
34002878 | VALVULA MARIP C/VOLANTE B.B PN10 300 MM | 0
34002885 | UNION AUTOBLOQUEANTE PN10 400 MM. | 0
34002943 | COPLA HDPE ELECTROFUSIONADA PN 16 500 MM | 0
34002958 | UNION AUTOBLOQUEANTE PN16 600 MM. | 0
34002964 | VALVULA RETEN CLASAR T/WAFER PN25 200 MM | 3
34002965 | VALVULA RETEN CLASAR T/WAFER PN25 250 MM | 2
34002967 | VALVULA RETEN CLASAR T/WAFER PN25 150 MM | 2
34002970 | COPLA HDPE ELECTROFUSIONADA PN 16 225 MM | 12
34003001 | UNION AUTOBLOQUEANTE PN10 DN 800MM | 0
34003021 | BUSHING GALVANIZADO HE HI 50X25 MM. | 0
34003022 | BUSHING GALVANIZADO HE HI 38X25 MM. | 550
34003042 | CAÑERIA ACERO A-53 75MM. X 7,62MM. | 0
34003066 | TAPON H.D. P/PVC CAMP. 110 MM | 0
34003158 | VALVULA H.D. RETEN CHECK B.B PN10 300 MM | 0
34003222 | FILTRO H.D. TIPO Y BRIDA BRIDA PN10 80 | 0
34003223 | FILTRO H.D. TIPO Y BRIDA BRIDA PN10 100 | 0
34003225 | FILTRO H.D. TIPO Y BRIDA BRIDA PN16 50 | 0
34003227 | FILTRO H.D. TIPO Y BRIDA BRIDA PN16 150 | 0
34003371 | TERMINAL H.D. B.B. 100 MM L: 0,80 M | 2
34003373 | TERMINAL H.D. B.B. 100 MM L: 0,60 M | 36
34003406 | TERMINAL H.D.. B.B. 50 MM L: 0,40 M | 0
34003456 | ADAPTADOR H.D. P/PVC B. CAMP. 75 MM | 38
34003460 | ADAPTADOR H.D. P/PVC B. CAMP. 160 MM | 2
34003478 | VALVULA H.D. RETEN CHECK B.B PN16 100 MM | 2
34003493 | MATERIAL X | 0
34003496 | VALVULA RETENCION ENTREBRIDA PN10 250 MM | 1
34003497 | VALVULA FFDO RETEN CHECK B.B PN16 200 MM | 3
34003498 | VALVULA FLOTADOR T/COMPENSA PN16 100 MM | 0
34003508 | VALV. H.D. COMPUERTA B.B. PN10/16 80 MM | 0
34003513 | COLLAR H.D P/PVC COMPLETO 110x13 MM | 0
34003514 | GRIFO NCH 100 MM. | 0
34003515 | COLLAR H.D. P/ROCALIT COMPLETO 100x19 MM | 0
34003521 | UNION UNIVERSAL H.D DN 200 (184-207)MM | 7
34003524 | UNION UNIVERSAL H.D DN 200 MM (218-236) | 6
34003525 | UNION UNIVERSAL DN 250 MM (242-268) | 0
34003526 | UNION UNIVERSAL ACERO DN 300 MM(305/326) | 0
34003527 | UNION UNIVERSAL H.D DN 300 MM (334-355) | 0
34003528 | UNION UNIVERSAL ACERO/HD DN350(350-380) | 7
34003529 | UNION UNIVERSAL DN 350 (386-410) | 0
34003530 | ADAPTADOR PVC C-10 G. CAMP. 400 MM. | 3
34003532 | CAÑERIA PVC COLECTOR SN2 C/GOMA 355 MM. | 72
34003534 | CAÑERIA PVC COLECTOR SN2 C/GOMA 400 MM. | 30
34003535 | CODO HDPE ELECTR PN 16 45° 250MM | 0
34003536 | CODO HDPE ELECTR PN 16 45° 315MM | 6
34003537 | CODO HDPE ELECTR PN 16 45° 355MM | 0
34003538 | CODO HDPE ELECTR PN 16 45° 400MM | 0
34003539 | CODO PVC COLECTOR 45° 200 MM | 14
34003540 | CODO PVC COLECTOR 45° 250 MM | 0
34003541 | CODO PVC COLECTOR 45° 315 MM | 0
34003542 | CODO PVC COLECTOR 45° 355 MM | 0
34003543 | CODO PVC COLECTOR SN2 90° 200 MM | 34
34003544 | CODO PVC COLECTOR 90° 250 MM | 0
34003545 | CODO PVC COLECTOR 90° 315 MM | 0
34003546 | CODO PVC COLECTOR 90° 355 MM | 0
34003548 | STUB END HDPE PN10 280 MM | 13
34003549 | TAPING TEE HDPE PN16 PE100 160 X 19 MM | 0
34003550 | TAPING TEE HDPE PN16 PE100 160 X 32 MM | 0
34003551 | TAPING TEE HDPE PN16 PE100 160 X 38 MM | 4
34003552 | TAPING TEE HDPE PN16 PE100 200 X 19 MM | 0
34003553 | TAPING TEE HDPE PN16 PE100 200 X 32 MM | 0
34003554 | TAPING TEE HDPE PN16 PE100 200 X 38 MM | 0
34003555 | TAPING TEE HDPE PN16 PE100 250 X 20 MM | 0
34003556 | TAPING TEE HDPE PN16 PE100 250 X 32 MM | 0
34003557 | TAPING TEE HDPE PN16 PE100 250 X 38 MM | 0
34003558 | TAPING TEE HDPE PN16 PE100 280 X 19 MM | 0
34003559 | TAPING TEE HDPE PN16 PE100 280MM X 1'' | 9
34003560 | TAPING TEE HDPE PN16 PE100 280 X 32 MM | 0
34003561 | TAPING TEE HDPE PN16 PE100 280 X 38 MM | 0
34003562 | TAPING TEE HDPE PN16 PE100 355MM X 1'' | 4
34003563 | BRIDA UNIVERSAL 150 MM 2207 (159/182) | 0
34003564 | BRIDA UNIVERSAL 200 MM (190/210) | 0
34003565 | BRIDA UNIVERSAL 200 MM (218/235) | 2
34003566 | BRIDA UNIVERSAL 300 MM (315/355) | 0
34003567 | BRIDA UNIVERSAL 400 MM (418/435) | 0
34003568 | COPLA HDPE ELECTROFUSIONADA PN 16 160 MM | 0
34003569 | COPLA HDPE ELECTROFUSIONADA PN 16 200 MM | 0
34003570 | COPLA HDPE ELECTROFUSIONADA PN 10 250 MM | 0
34003571 | COPLA HDPE ELECTROFUSIONADA PN 10 280 MM | 4
34003572 | COPLA HDPE ELECTROFUSIONADA PN 10 315 MM | 5
34003573 | COPLA HDPE ELECTROFUSIONADA PN 10 400 MM | 2
34003574 | COPLA HDPE ELECTROFUSIONADA PN 16 355 MM | 8
34003575 | COPLA HDPE ELECTROFUSIONADA PN 16 400 MM | 1
34003576 | REDUCCION PVC C-10 C/GOMA 180 X 160 MM | 0
34003577 | REDUCCION PVC C-10 C/GOMA 200 X 180 MM | 0
34003579 | REDUCCION PVC C-10 ANGER 400 X 355 MM. | 0
34003580 | REDUCCION HDPE ELECTRO DN 200 X 200 MM | 0
34003581 | REDUCCION HDPE ELECTRO DN 315 X 250 MM | 0
34003582 | REDUCCION HDPE ELECTRO DN 250 X 200 MM | 0
34003583 | REDUCCION HDPE ELECTRO DN 315 X 250 MM | 0
34003584 | STUB END HDPE PN16 160 MM | 0
34003585 | STUB END HDPE PN16 180 MM | 0
34003586 | STUB END HDPE PN16 200 MM | 0
34003587 | STUB END HDPE PN16 250 MM | 11
34003588 | STUB END HDPE PN16 280 MM | 0
34003589 | STUB END HDPE PN16 315 MM | 3
34003590 | STUB END HDPE PN16 355 MM | 9
34003591 | STUB END HDPE PN16 400 MM | 0
34003592 | STUB END HDPE PN10 180 MM | 0
34003593 | CODO PVC SANITARIO C/GOMA 90° X 160 MM. | 17
34003594 | CODO PVC SANITARIO CEMENTAR 45ºX180MM. | 0
34003595 | CODO PVC SANITARIO CEMENTAR 90ºX180MM. | 0
34003596 | REDUCCION PVC C/GOMA 180-110 MM | 0
34003597 | TAPING TEE HDPE PN16 PE100 160 X 63 MM | 0
34003598 | TAPING TEE HDPE PN16 PE100 200 X 63 MM | 0
34003599 | TAPING TEE HDPE PN16 PE100 250 X 50 MM | 0
34003600 | TAPING TEE HDPE PN16 PE100 250 X 63 MM | 0
34003601 | TAPING TEE HDPE PN16 PE100 315 X 63 MM | 0
34003602 | TAPING TEE HDPE PN16 PE100 355 X 63 MM | 0
34003604 | REDUCCION HDPE ELECTRO PN16 160 X 110 MM | 0
34003605 | REDUCCION HDPE ELECTRO PN16 200 X 160 MM | 0
34003606 | ABRAZADERA REPAR. 159-182 L:400 MM | 49
34003607 | ABRAZADERA REPAR. 159-182 L:600 MM | 18
34003608 | ABRAZADERA REPAR. 192-210 L:400 MM | 9
34003609 | ABRAZADERA REPAR. 192-210 L:600 MM | 7
34003610 | ABRAZADERA REPAR. 218-235 L:400 MM | 4
34003611 | ABRAZADERA REPAR. 218-235 L:600 MM | 4
34003612 | ABRAZADERA REPAR. 275-289 L:400 MM | 3
34003613 | ABRAZADERA REPAR. 275-289 L:600 MM | 4
34003614 | ABRAZADERA REPAR. 315-332 L:400 MM | 2
34003615 | ABRAZADERA REPAR. 315-332 L:600 MM | 2
34003616 | ABRAZADERA REPAR. 418-435 L:400 MM | 11
34003617 | ABRAZADERA REPAR. 418-435 L:600 MM | 3
34003623 | TAPING TEE HDPE PN16 PE100 400MM X 1'' | 4
34003636 | UNION AUTOBLOQUEANTE 50 MM. | 0
34003638 | VALVULA H.D. COMPUERTA B.B. PN10 50 MM | 0
34003682 | COPLA HDPE ELECTROFUSIONADA PN 10 630 MM | 0
34003683 | COPLA HDPE ELECTROFUSIONADA PN 10 500 MM | 0
34003684 | BRIDA ACERO PN10 630 MM. | 0
34003685 | BRIDA ACERO PN10 355 MM. | 2
34003686 | BRIDA ACERO PN10 315 MM. | 0
34003687 | VALVULA MARIPOSA PN16 600 MM | 0
34003690 | UNION GARRA GARRA HD P/HDPE 315 MM PN10 | 1
34003691 | UNION GARRA GARRA H.D 355MM P/HDPE | 0
34003692 | UNION GARRA GARRA H.D 400MM P/HDPE | 0
34003693 | UNION GARRA GARRA H.D 500MM P/HDPE | 0
34003694 | TERMINAL FFDO/HD B.B. 300 MM L:0,40 MT | 3
34003700 | CAÑERÍA ACERO GALV A-56 250MM x 15,09MM | 0
34003704 | STUB END HDPE PN16 180 MM C/FLANGE | 7
34003705 | COPLA HDPE ELECTROFUSIONADA PN 16 180 MM | 9
34003706 | REDUCCION HDPE TERMO PN16 180 X 160 MM | 4
34003707 | REDUCCION HDPE TERMO PN16 200 X 180 MM | 3
34003708 | TEE HDPE ELECTR PN 16 25 MM | 2
34003709 | TEE HDPE ELECTR PN 16 32 MM | 4
34003710 | UNION PATENTE BRONCE SO HE 19 MM | 30
34003711 | UNION PATENTE BRONCE SO HE 25 MM | 20
34003712 | COPLA TRANS HDPE EF HI PN 16 25X19 MM | 6
34003713 | COPLA TRANS HDPE EF HI PN 16 32X25 MM | 37
34003714 | FLANGE NEOPREN 180 MM. | 5
34003720 | VALVULA RETENCION BOLA B.B. PN10 150 MM | 0
34003721 | VALVULA RETENCION ENTREBRIDA PN10 150 MM | 0
34003722 | UNION UNIVERSAL H.D DN 250 (250-267) | 2
34003734 | ABRAZADERA REPAR. 300 MM 347-367 L:300MM | 0
34003735 | ABRAZADERA REPAR. 150-162 L:200 MM. | 41
34003744 | FILTRO TIPO H 300MM | 0
34003750 | UNION UNIVERSAL (165/182) | 0
34003751 | COPLA HDPE ELECTROFUSIONADA PN 25 355 MM | 0
34003773 | REDUCCION PVC COLECTOR C/GOMA 180x200MM | 13
34003778 | UNION UNIVERSAL ACERO PN16 (192-315) MM | 0
34003801 | COPLA HDPE ELECTROFUSIONADA PN 25 400 MM | 0
34003830 | VALVULA H.D. COMPUERTA B.B. PN10 400 MM | 2
34003831 | CURVA ACERO SOLDAR SOLDAR 1/8 X 200 MM | 0
34003840 | TEE PVC COLECTOR C/GOMA 200 X 200 MM | 0
34003841 | CODO PVC SANITARIO 45º X 160MM | 0
34003842 | VENTOSA TRIFUNC B 150 MM PN16 AGUAS SERV | 0
34003844 | CODO PVC SANITARIO CEMENTAR 90ºX160MM. | 0
34003845 | ABRAZADERA REPAR. 200 MM 215-238 L:200MM | 0
34003850 | CODO HDPE ELECTR PN 16 90° 32 MM | 4
34003851 | CODO HDPE ELECTR PN 16 90°X40 MM. | 0
34003853 | COPLA HDPE ELECTROFUSIONADA PN 16 75 MM | 22
34003854 | COPLA TRANS HDPE EF PN 16 40X32 MM | 0
34003859 | VALVULA RETENCION BOLA B.B. PN10 300 MM | 0
34003864 | COPLA REP PVC COL SN2 C/GOM 315MM A:40CM | 13
34003911 | VALVULA RETENCION BOLA B.B. PN16 300 MM | 2
34003922 | TERMINAL COMPRESIÓN HDPE HE 20X13 MM | 1427
34003923 | TERMINAL COMPRESIÓN HDPE HE 25X13 MM | 434
34003924 | TERMINAL COMPRESIÓN HDPE HE 25X19 MM | 585
34003925 | TERMINAL COMPRESIÓN HDPE HE 32X19 MM | 150
34003926 | TERMINAL COMPRESIÓN HDPE HE 32X25 MM | 175
34003940 | BRIDA ACERO PN16 500 MM. | 0
34003951 | ABRAZADERA SELLADO HID 108-120 L:135 MM. | 23
34003952 | ABRAZADERA SELLADO HID 158-170 L:135 MM. | 28
34003954 | ABRAZADERA SELLADO HID 198-210 L:200 MM. | 22
34003956 | ABRAZADERA SELLADO HID 248-260 L:200 MM. | 18
34003957 | ABRAZADERA SELLADO HID 308-320 L:200 MM. | 7
34003958 | ABRAZADERA SELLADO HID 398-410 L:200 MM. | 2
34003985 | 1/2 PVC 45 ELBOW SOC SCH.80 (817-005) | 12
34003986 | 3/4 PVC 45 ELL SOC SCH.80 (817-007) | 12
34003988 | 1 PVC 45 ELL SOC SCH.80 (817-010) | 10
34003990 | 1-1/2 PVC 45 ELL SOC SCH.80 (817-015) | 32
34003992 | 2 PVC 45 ELL SOC SCH.80 (817-020) | 14
34003993 | 1/2 PVC 90 ELL SOC SCH.80 (806-005) | 26
34003994 | 3/4 PVC 90 ELL SOC SCH.80 (806-007) | 10
34003995 | 1 PVC 90 ELL SOC SCH.80 (806-010) | 20
34003996 | 1-1/2 PVC 90 ELL SOC SCH.80 (806-015) | 31
34003998 | 2 PVC 90 ELL SOC SCH.80 (806-020) | 14
34003999 | 1/2 PVC TU2K STD BALL VALVE (3629-005) | 12
34004000 | 3/4 PVC TU2K STD BALL VALVE (3629-007) | 11
34004003 | 1 PVC TU2K STD BALL VALVE (3629-010) | 23
34004004 | 1-1/2 PVC TU2K STD BALL VALVE (3629-015) | 31
34004005 | 2 PVC TU2K STD BALL VALVE (3629-020) | 0
34004007 | 1/2 PVC UNION SOCXSOC FKM (857-005) | 15
34004009 | 3/4 PVC UNION SOCXSOC FKM (857-007) | 13
34004011 | 1 PVC UNION SOCXSOC FKM (857-010) | 12
34004013 | 1-1/2 PVC UNION SOCXSOC FKM (857-015) | 28
34004016 | 1/2 PVC SCH.80 PIPE 20 FT (PG-800-005) | 3
34004017 | 3/4 PVC SCH.80 PIPE 20 FT (PG-800-007) | 3
34004020 | 1 PVC SCH.80 PIPE 20 FT (PG-800-010) | 3
34004023 | 1-1/2 PVC SCH.80 PIPE 20 FT (PG-800-015) | 39
34004024 | 2 PVC SCH.80 PIPE 20 FT (PG-800-020) | 2
34004026 | 1/2 PVC FEM ADAPTER SOCXFPT (835-005) | 18
34004027 | 1/2 XCL PVC NIPPLE TBE SCH.80 (882-005) | 18
34004029 | 3/4 PVC COUPLING SOC SCH.80 (829-007) | 10
34004030 | 3/4X1/2 PVC RED BUSH SPIGOTXFP (838-101) | 10
34004031 | 473ML LIMPIADOR TRANSPARENTE (10202) | 10
34004032 | 473ML PRIMER PURPURA P-70 W-O (10225) | 19
34004033 | 473ML CEMENTO PVC GRIS 705 W-O (10094) | 24
34004034 | 1/2 PVC TEE SOC SCH.80 (801-005) | 10
34004035 | 3/4 PVC TEE SOC SCH.80 (801-007) | 13
34004036 | 1 PVC TEE SOC SCH.80 (801-010) | 17
34004037 | 1-1/2 PVC TEE SOC SCH.80 (801-015) | 15
34004038 | 2 PVC TEE SOC SCH.80 (801-020) | 14
34004039 | 1/2 PVC UTILITY BALL VALVE (2622-005) | 12
34004040 | 3/4 PVC UTILITY BALL VALVE (2622-007) | 13
34004041 | 1/2 PVC COMPACT BALL VALVE (2122-005) | 10
34004043 | 3/4 PVC COMPACT BALL VALVE (2122-007) | 13
34004044 | 1/2 PVC TEE FPT SCH.80 (805-005) | 13
34004045 | 1/2 PVC COUPLING SOC SCH.80 (829-005) | 22
34004049 | 1 PVC COUPLING SOC SCH.80 (829-010) | 21
34004050 | 1-1/2 PVC COUPLING SCH.80 (829-015) | 65
34004051 | 3/4X1/2 PVC RED-COUPLING SOC (829-101) | 13
34004052 | 1x3/4 PVC RED- COUPLING SOC (829-131) | 10
34004053 | 3/4X1/2 PVC RED BUSHING SPIGO (837-101) | 20
34004054 | 1x3/4 PVC RED BUSH SPIGOTXSOC (837-131) | 29
34004055 | 1-1/4X1 PVC BUSH SPIGOTXSOC (837-168) | 19
34004061 | 2 PVC TU2K STD BALL VALVE (3629-020) | 10
34004069 | ABRAZADERA SELLADO HID 348-360 L:200 MM. | 31
34004070 | TEE BRONCE S.S. 50 X 25 MM | 37
34004083 | UNION GARRA GARRA HD P/HDPE 110 MM PN10 | 4
34004084 | UNION GARRA GARRA HD P/HDPE 125 MM PN10 | 4
34004085 | UNION GARRA GARRA HD P/HDPE 140 MM PN10 | 10
34004086 | UNION GARRA GARRA HD P/HDPE 180 MM PN10 | 4
34004087 | UNION GARRA GARRA HD P/HDPE 200 MM PN10 | 12
34004089 | UNION GARRA GARRA HD P/HDPE 250 MM PN10 | 8
34004090 | UNION GARRA GARRA HD P/HDPE 280 MM PN10 | 6
34004123 | CAÑERIA PVC COLECTOR SN4 C/GOMA 315 MM. | 30
34004124 | TAPING TEE HDPE PN16 PE100 75 X 19 MM | 8
34004131 | CAÑERIA HDPE ESTRUCTURADA RS8 DN 1400 MM | 0
34004133 | PASAMURO ACERO REVESTIDO HDPE DN 1400 MM | 0
34004154 | ABRAZADERA SELLADO HID 418-430 L:135 MM. | 2
34004165 | ABRAZADERA SELLADO HID 118-130 L:135 MM. | 13
34004166 | ABRAZADERA SELLADO HID 178-190 L:200 MM. | 12
34004167 | ABRAZADERA SELLADO HID 238-250 L:200 MM. | 18
34004168 | ABRAZADERA SELLADO HID 88-100 L:135 MM. | 10
34004169 | ABRAZADERA SELLADO HID 73-77 L:135 MM. | 21
34004175 | CODO HDPE ELECTR PN 16 90° 315 MM | 0
34004186 | STUB END HDPE CUELLO LARGO PN16 500 MM | 0
34004201 | CODO PVC SANIT. C/GOMA C/REGIST. 110 MM. | 0
34004210 | ABRAZADERA SELLADO HID 398-410 L:200 MM. | 8
34004211 | ABRAZADERA SELLADO HID 608-620 L:200 MM. | 2
34004220 | ABRAZADERA SELLADO HID 838-850 L:200 MM. | 0
34004226 | ABRAZADERA SELLADO HID 448-460 L:400 MM. | 1
34004230 | ABRAZADERA SELLADO HID 288-300 L:400 MM. | 0
34004231 | TAPA CALZADA CIR/CONC ALCANTAR. 69 CM | 0
34004291 | ABRAZADERA SELLADO HID 214-226 L:200 MM. | 3
34004298 | ABRAZADERA SELLADO HID 708-720 L:200 MM. | 0
34004305 | ABRAZADERA REP. PN16 400-420 L:600 MM | 0
34004314 | VALVULA MARIPOSA TIPO WAFER PN16 200 MM | 2
34004317 | ABRAZADERA SELLADO HID 268-280 L:200 MM. | 8
34004318 | ABRAZADERA SELLADO HID 498-510 L:200 MM. | 0
34004319 | ABRAZADERA SELLADO HID 1208-1220 L:200MM | 0
34004320 | ABRAZADERA SELLADO HID 1358-1370 L:200MM | 0
34004321 | ABRAZADERA SELLADO HID 358-370 L:200 MM | 2
34004322 | ABRAZADERA SELLADO HID 598-610 L:400 MM | 0
34004323 | ABRAZADERA SELLADO HID 798-810 L:400 MM | 0
34004324 | ABRAZADERA SELLADO HID 148-160 L:135 MM | 4
34004325 | ABRAZADERA SELLADO HID 498-510 L:200 MM | 0
34004326 | ABRAZADERA SELLADO HID 648-660 L:200 MM | 3
34004327 | ABRAZADERA SELLADO HID 408-420 L:200 MM | 2
34004329 | TAPING TEE HDPE PN16 PE100 180MM X 1'' | 5
34004372 | ABRAZADERA SELLADO HID 308-320 L:370 MM | 0
34004373 | ABRAZADERA SELLADO HID 348-360 L:370 MM | 0
34004376 | BOLA P/VALVULA CHECK PN16 200MM | 0
34004377 | BOLA P/VALVULA CHECK PN16 300MM | 0
34004478 | 1-1/2X1 PVC RED BUSHING SPIGOTXSOC SCH80 | 0
34004529 | CAÑERIA HDPE PN10 110MM P/BAJA | 0
34004531 | CAÑERIA HDPE PN10 160MM P/BAJA | 0
34004532 | CAÑERIA HDPE PN10 200MM P/BAJA | 0
34004533 | CAÑERIA HDPE PN10 250MM P/BAJA | 0
34004534 | CAÑERIA HDPE PN10 315MM P/BAJA | 0
34004535 | TUBERIA HDPE DN355 PN6 P/BAJA | 0
34004536 | TUBERIA HDPE DN355 PN16 P/BAJA | 0
34004537 | CAÑERIA HDPE ESTRUC RS8 1400 MM P/BAJA | 0
34004538 | CAÑERIA HDPE PN6 250MM P/BAJA | 0
34004539 | CAÑERIA HDPE PN6 200MM P/BAJA | 0
34004630 | COPLA HDPE ELECTROFUSIONADA PN 10 225 MM | 4
34004672 | ABRAZADERA SELLADO HID 278-290 L:200 MM | 5
38000000 | CAÑERIA PVC INSTAL. ELECT. 3/4" | 0
38000001 | VARILLA ALARGAMIENTO P/VALVULA | 0
38000002 | VARILLA BRONCE P/VALVULA GOYA DE SILENCI | 0
38000003 | HILO KYNAR 1/2" | 0
38000004 | LUBRICANTE AEROSOL MULTI USO 250-500 ML | 79
38000005 | CONTROL DE NIVEL ABS Mod KS10 L: 10Mts | 0
38000006 | CONTROL DE NIVEL ABS Mod KS10 L: 5Mts | 0
38000007 | CONTROL NIVEL FLYGT MOD. ENM-10 CAB:13MT | 0
38000008 | CONTROL NIVEL FLYGT MOD. ENM-10 CAB:20MT | 0
38000009 | CONTROL NIVEL FLYGT MOD. ENM-10 CAB:6 MT | 0
38000010 | FUSIBLE 0,2 A LEGRAND | 0
38000011 | FUSIBLE 0,5 A LEGRAND | 0
38000012 | FUSIBLE 1,25 A LEGRAND | 0
38000013 | FUSIBLE 1 A LEGRAND | 0
38000014 | FUSIBLE 5 A LEGRAND | 0
38000015 | FUSIBLE DE BALIN PARA 16 A 500 V. | 0
38000016 | FUSIBLE DE BALIN PARA 2 A 500 V. | 0
38000017 | FUSIBLE DE CONTAINER | 0
38000018 | FUSIBLE DE CUCHILLO DE 6 A. | 0
38000019 | FUSIBLE SIBA 100 AMP 10/24 KW | 0
38000020 | FUSIBLE TIPO NH 125 AMP. | 0
38000021 | FUSIBLE TIPO NH 160 AMP. | 0
38000022 | FUSIBLE VALVULA CILINDRO | 0
38000023 | MANOMETRO GAS CLORO 0-60 PSI | 0
38000024 | MANOMETRO PARAGAS CLORO 0-160 | 0
38000025 | PARTIDOR P/FLUORESCENTE 20W | 0
38000026 | PARTIDOR P/FLUORESCENTE 40 W | 0
38000027 | PARTIDOR SUAVE P/170 AMP 380 V 50 HZ | 0
38000028 | PARTIDOR SUAVE RVS DN 105 400 230 | 1
38000029 | PARTIDOR SUAVE RVS DN 145 400 230 | 0
38000030 | PARTIDOR SUAVE RVS DN 17 400 230 | 1
38000031 | PARTIDOR SUAVE RVS DN 170 400 230 | 2
38000032 | PARTIDOR SUAVE RVS DN 210 400 230 | 1
38000033 | PARTIDOR SUAVE RVS DN 31 400 230 | 0
38000034 | PARTIDOR SUAVE RVS DN 310 400 230 | 0
38000035 | PARTIDOR SUAVE RVS DN 390 400 230 | 0
38000036 | PARTIDOR SUAVE RVS DN 44 400 230 | 0
38000037 | PARTIDOR SUAVE RVS DN 460 400 230 | 0
38000038 | PARTIDOR SUAVE RVS DN 58 400 230 | 0
38000039 | PARTIDOR SUAVE RVS DN 580 400 230 | 2
38000040 | PARTIDOR SUAVE RVS DN 72 480 230 | 1
38000041 | AMPOLLETA 75 W. | 0
38000042 | AMPOLLETA 100 W. | 0
38000043 | CAJA DE DERIVACIONES | 0
38000044 | MUFA RESINA 3M 82-A2 | 0
38000045 | MUFA TUBO GOMA 3M 8405 / 8425 | 0
38000046 | MUFA TUBO GOMA 3M 8407 / 8427 | 0
38000047 | PIN JPXC-3244 | 0
38000048 | VARIADOR FRECUENCIA ABB ACS550-01-0015A | 0
38000049 | VARIADOR FRECUENCIA ABB ACS550-01-0023A | 0
38000050 | VARIADOR FRECUENCIA ABB ACS550-01-0045A | 0
38000051 | VARIADOR FRECUENCIA ABB ACS550-01-0059A | 0
38000052 | VARIADOR FRECUENCIA ABB ACS550-01-012A-4 | 0
38000053 | VARIADOR FRECUENCIA ABB ACS550-01-031A-4 | 0
38000054 | VARIADOR FRECUENCIA ABB ACS550-01-08A8-4 | 0
38000055 | VARIADOR FRECUENCIA ABB ACS550-01-087A-4 | 0
38000056 | VARIADOR FRECUENCIA ABB ACS800-01-0205-3 | 0
38000057 | VARIADOR FRECUENCIA ABB ACS550-01-125A-4 | 0
38000058 | VARIADOR FRECUENCIA ABB ACS550-01-195A-4 | 0
38000059 | VARIADOR FRECUENCIA ABB ACS550-01-196A-4 | 0
38000060 | VARIADOR FRECUENCIA ABB ACS800-01-0060-3 | 0
38000061 | VARIADOR FRECUENCIA ABB ACS800-01-0070-5 | 0
38000062 | VARIADOR FRECUENCIA ABB ACS800-01-0135-3 | 0
38000063 | VARIADOR FRECUENCIA ABB ACS800-02-0320-3 | 0
38000064 | VARIADOR FRECUENCIA ABB ACS800-04-0320-3 | 0
38000065 | CINTA AISLANTE ELÉCTRICA 3M N°35 BLANCA | 0
38000066 | CINTA AISLANTE ELÉCTRICA 3M N°35 NEGRA | 0
38000067 | CINTA AISLANTE ELÉCTRICA 3M N°35 VERDE | 0
38000068 | ANILLO DESGASTE FLYGT N°3452503 | 3
38000069 | ANILLO DESGASTE FLYGT N°3452514 | 0
38000070 | ANILLO DESGASTE FLYGT N°3797100 | 1
38000071 | ANILLO DESGASTE FLYGT N°3846300 | 0
38000072 | ANILLOS P 51961 | 0
38000073 | CODO BRONCE CACHIMBA P/GAS 1/2" | 0
38000074 | CODO CACHIMBA BRONCE 1/2" | 0
38000075 | AJUSTE GOMA PARA ANCLAJE TAZA BAÑO | 0
38000076 | EMPAQUET DE PLOMO P-2476 | 0
38000077 | EMPAQUETADURA TRENZADA CHESTERTON 3/8" | 0
38000078 | EMPAQUETADURA DE PLOMO P-16191 | 2500
38000079 | EMPAQUETADURA GRAFITADA 1/2" | 0
38000080 | EMPAQUETADURA GRAFITADA 3/4" | 0
38000081 | GOLILLA 10 WASHER (MONEL) P-33 | 0
38000082 | GOLILLA FIERRO PLANAS 1 3/8" | 0
38000083 | GOLILLA PRESION 10 LOOKWASHER | 0
38000084 | GOLILLAS PC-9403 | 0
38000085 | GOMA CONICA DE 1 3/4" PARA DESCARGA | 0
38000086 | GOMA CORTE P/VALVULA 242 | 0
38000087 | GOMA EN PLANCHA 1/2 | 0
38000088 | GOMA EN PLANCHA SIN TELA DE 1/4" | 0
38000089 | GOMA SELLO P/ESTANQUE UNIVERSAL | 0
38000090 | MEMBRANA MADEMSA 10 LITROS | 0
38000091 | MEMBRANA MADEMSA 5 LITROS | 0
38000092 | MEMBRANA PARA CALEFONT DE 13 LT | 0
38000093 | MEMBRANA PARA CALEFONT MADEMSA | 0
38000094 | WASHER LOCK 1/4" | 0
38000095 | LOCKWASHER -P/N 215026 | 0
38000096 | MACH SCREW (PAN HD S.S.)#8-32X | 0
38000097 | TUERCAS P 48956 | 0
38000098 | TUERCAS PC-2587 | 0
38000099 | TUERCAS UNION (HIPOCLORADOR A- | 0
38000100 | ROTAMETRO 2 KGS/DIA | 0
38000101 | ROTAMETRO 24 KG1/DIA UHX 22326 | 0
38000102 | ROTAMETRO 4.6 KG/DIA UXJ 22326 | 0
38000103 | ROTAMETRO 9 KG1/DIA UXK 22326 | 0
38000104 | ROTAMETRO UXK-24829 8 KG/24 HR | 0
38000105 | O-RING VITON PXA-31893 | 0
38000106 | O-RING 1/8" ID X 1/4" OD | 0
38000107 | O-RING DE 1,42 MM X 1,78 MM | 0
38000108 | O-RING DE 1,78 MM X 1,78 MM | 0
38000109 | O-RING DE 1,78 MM X 2,57 MM | 0
38000110 | O-RING DE 1,78 MM X 2,9 MM | 0
38000111 | O-RING DE 1,78 MM X 3,68 MM | 0
38000112 | O-RING DE 1,78 MM X 4,47 MM | 0
38000113 | O-RING DE 3,53 MM X 20,22 MM | 0
38000114 | O-RING DE 3,53 MM X 21,82 MM | 0
38000115 | O-RING DE 3,53 MM X 29,74 MM | 0
38000116 | O-RING DE 3,53 MM X 31,34 MM | 0
38000117 | O-RING DE 3,53 MM X 34,52 MM | 0
38000118 | O-RING DE 3,53 MM X 44,04 MM | 0
38000119 | O-RING VITON PXA-38437 | 0
38000120 | O-RING VITON PXA-44841 | 0
38000121 | O-RING 827472 | 0
38000122 | O-RING P/ ARRANQUE DE FFDO Y PVC 40M | 0
38000123 | O-RING P/ ARRANQUE PVC 40 MM | 0
38000124 | O-RING PXA-45951 | 0
38000125 | O-RING VITON 1/2" ID X 5/8" OD | 0
38000126 | KIT ACCESORIOS P/ CLORADOR | 0
38000127 | CARRO C/RUEDAS 3 CAJAS SIMPLES | 0
38000128 | JUEGO/TRIANG/CON ESTUCHE | 0
38000129 | LLANTA ARO 14 | 0
38000130 | MAQUINA FOTOGRAFICA P/BAJA | 0
38000131 | PLACA OSB PLUS 9,5 MM 1,22 X 2,44 MTS | 0
38000132 | ADAPTER NPXA-2273 | 0
38000133 | LUZ PILOTO PARA TABLERO | 0
38000134 | BATERIA 9 VOLTS | 0
38000135 | PILA ALCALINA TAMAÑO AAA | 0
38000136 | LAMPA PIL. LED ND 16/22MM 220V AMB040602 | 0
38000137 | LAMPA PIL. LED ND16/22MM 220V ROJO040600 | 0
38000138 | LAMPA PIL. LED ND16/22MM 220V VDE 040601 | 0
38000139 | ADHESIVO EN POMO P/PVC 60 CC | 1
38000140 | ADHESIVO PARA PVC 250 CC. | 74
38000141 | ALAMBRE PUAS N° 14 | 0
38000142 | AMARRA CABLE PLÁTICO 3M LARGO: 10 CM | 0
38000143 | AMARRA CABLE PLÁTICO 3M LARGO: 20 CM | 0
38000144 | AMARRA CABLE PLÁTICO 3M LARGO: 30 CM | 0
38000145 | AMARRA DE COBRE P-2111 | 0
38000146 | BAJADA P/ESTANQUE 43 CM C/FUELLE 2" | 0
38000147 | BAJADA GALVANIZADA 8,6 X 4,8 MT | 0
38000148 | CABALLETES GALVANIZADOS | 0
38000149 | CAÑERIA PLANSA 50 MM. | 0
38000150 | CELOSIA 30 X 40 CM | 0
38000151 | CEMENTO ESPECIAL | 1
38000152 | CERAMICO MURO 20 X 30 CM | 0
38000153 | CERAMICO PISO 30X30 CM (CAJA) | 0
38000154 | CINTA TEFLON 1" | 0
38000155 | CINTA TEFLON 1/2" | 5
38000156 | CINTA TEFLON 3/4" | 188
38000157 | CLAVOS 2 1/2" | 0
38000158 | CLAVOS 2" | 0
38000159 | CONCRETO PREPARADO SACO 35 KG. | 0
38000160 | DESAGUE PARA LAVAMANOS | 0
38000161 | DESAGUE TINA CON REBALSE | 0
38000162 | DESCARGA 2" FIJA P/ESTANQUE SUSPENDIDO | 0
38000163 | FIERRO LISO 1/2" | 0
38000164 | FILASTICA PEINADA | 0
38000165 | FILASTICA VEGETAL O ALQUITRANADA | 0
38000166 | FLAPPE P/ESTANQUE | 0
38000167 | FLAPPE P/ESTANQUE MODELO FILL PRO | 0
38000168 | FLOTADOR UNIVERSAL SILENCIOSO | 0
38000169 | GALON OLEO SEMBRILLO 3,7 LTS RENNER | 0
38000170 | HUAIPE BLANCO | 0
38000171 | LIMPIA CONTACTO | 0
38000172 | LLAVE MONOMANDO HI 1/2" | 0
38000173 | LUBRICANTE EN POTE P/PVC 500 CC | 70
38000174 | MANGUERA DOSIFICACION PRONZO 158 | 0
38000175 | MONOMANDO LP SWEET VERTICAL NIBSA | 0
38000176 | MONOMANDO TINA DUCHA VERSION FUNNY NIBSA | 0
38000177 | PASTA PARA SOLDAR (ENVASE 100 GRS.) | 54.2
38000178 | PASTA PARA SOLDAR (ENVASE 500 GRS.) | 3
38000179 | PINO BRUTO (CUARTONES) 4" X 4" | 0
38000180 | PINO BRUTO 2 X 3 3,20 MTS | 0
38000181 | PINO GUARDAPOLVO RODON GP-2 | 0
38000182 | PIPE PLUG 1/4" NPT (PVC) P-3 | 0
38000183 | PLANCHA GYPLAC ST BR 10 MM | 0
38000184 | PLIEGO DE LIJA ESMERIL N° 1 | 1821
38000185 | PORTA GOMA P/LLAVE DE 1/2" | 0
38000186 | PORTA GOMA P/LLAVE DE 3/8" SOMBRERO ME | 0
38000187 | SIFON EXTENSIBLE UNIVERSAL | 0
38000188 | SIFON PARA LAVADERO 1 1/4" RECTO | 0
38000189 | SIFON PARA LAVAMANOS 1 1/4" | 0
38000190 | SIFON TINA/RECEPTACULO 1 1/2" | 0
38000191 | SIFONES PARA LAVAPLATOS | 0
38000192 | SILICONA ROJA P/ALTAS TEMPERATURAS | 0
38000193 | SILICONA SELLADORA TRANSPARENTE (TUBO) | 0
38000194 | SILICONA SPRAY 236 cc. | 0
38000195 | TINETA PASTA MURO | 0
38000196 | TUBO PLANSA 100 PN4 110 MM X 1 | 0
38000197 | TUERCA ACERO 3/4" | 0
38000198 | TUERCA ACERO HILO FINO 1/2" | 0
38000199 | TUERCA ACERO HILO FINO 7/16" | 0
38000200 | TUERCA FIERRO 1/2" | 0
38000201 | TUERCA FIERRO 5/8" | 0
38000202 | TUERCA 1" | 0
38000203 | TUERCAS 7/16" | 0
38000204 | TUERCAS HEXAGONAL 5/16 X 5/8 | 0
38000205 | UÑETA PARA LAVAMANOS | 0
38000206 | ESPUMA POLIURETANO SPRAY | 37
38000207 | FRAGÜE IMPERMEABLE (BOLSA 5 KGS) | 0
38000208 | PERNO HEXAGONAL C/TUERCA 7/8" X 4 1/2" | 0
38000209 | PERNO ACERO GR-2 C/TUERCA 1/2" X 2 1/2" | 26
38000210 | PERNO ACERO GR-2 C/TUERCA 1/2" X 3 1/2" | 0
38000211 | PERNO ACERO GR-2 C/TUERCA 1/2" X 3" | 0
38000212 | PERNO ACERO GR-2 C/TUERCA 1/2" X 4 1/2" | 0
38000213 | PERNO ACERO GR-2 C/TUERCA 1/2" X 4" | 0
38000214 | PERNO ACERO GR-2 C/TUERCA 1/2" X 5 1/2" | 0
38000215 | PERNO ACERO GR-2 C/TUERCA 1/2" X 5" | 0
38000216 | PERNO ACERO GR-2 C/TUERCA 1/2" X 6" | 0
38000217 | PERNO ACERO GR-2 C/TUERCA 3/4" X 5 1/2" | 0
38000218 | PERNO ACERO GR-2 C/TUERCA 3/4" X 5" | 15
38000219 | PERNO ACERO GR-2 C/TUERCA 3/4" X 6 1/2" | 0
38000220 | PERNO ACERO GR-2 C/TUERCA 3/4" X 6" | 0
38000221 | PERNO ACERO GR-2 C/TUERCA 3/4" X 7" | 0
38000222 | PERNO ACERO GR-2 C/TUERCA 3/8" X 2 1/2" | 0
38000223 | PERNO ACERO GR-2 C/TUERCA 3/8" X 2" | 0
38000224 | PERNO ACERO GR-2 C/TUERCA 3/8" X 3 1/2" | 0
38000225 | PERNO ACERO GR-2 C/TUERCA 3/8" X 3" | 0
38000226 | PERNO ACERO GR-2 C/TUERCA 5/16" X 2 1/2" | 0
38000227 | PERNO ACERO GR-2 C/TUERCA 5/8" X 2 1/2" | 599
38000228 | PERNO ACERO GR-2 C/TUERCA 5/8" X 2" | 266
38000229 | PERNO ACERO GR-2 C/TUERCA 5/8" X 3 1/2" | 2
38000230 | PERNO ACERO GR-2 C/TUERCA 5/8" X 3" | 1289
38000231 | PERNO ACERO GR-2 C/TUERCA 5/8" X 4 1/2" | 0
38000232 | PERNO ACERO GR-2 C/TUERCA 5/8" X 4" | 89
38000233 | PERNO ACERO GR-2 C/TUERCA 5/8" X 5 1/2" | 0
38000234 | PERNO ACERO GR-2 C/TUERCA 5/8" X 5" | 0
38000235 | PERNO ACERO GR-2 C/TUERCA 5/8" X 6 1/2" | 0
38000236 | PERNO ACERO GR-2 C/TUERCA 5/8" X 6" | 0
38000237 | PERNO ACERO GR-2 C/TUERCA 5/8" X 7" | 0
38000238 | PERNO ACERO GR-2 C/TUERCA 5/8" X 8" | 0
38000239 | PERNO ACERO GR-2 C/TUERCA 7/8" X 5" | 0
38000240 | PERNO ACERO GR-2 C/TUERCA 7/8" X 8" | 0
38000241 | PERNO ACERO GR-2 C/TUERCA 7/8" X 9" | 0
38000242 | PERNO ACERO INOX C/TUERCA 5/8" X 3 1/2" | 0
38000243 | PERNO ACERO INOX C/TUERCA 5/8" X 3" | 750
38000244 | PERNO ACERO HILO FINO 1/2" X 5" | 0
38000245 | PERNO ACERO HILO FINO 3/4" X 4" | 0
38000246 | PERNO ACERO HILO FINO 7/16" X 2" | 0
38000247 | PERNO BRONCE 1/4 X 2" | 0
38000248 | PERNO BRONCE 1/4" X 1 1/2" | 0
38000249 | PERNO EXPANSION | 0
38000250 | PERNO FE CABEZA REDONDA 1/4 X | 0
38000251 | PERNO GALV. C/TUERCA 5/8" X 3" | 705
38000252 | PERNO GALV. C/TUERCA 1/2" x 4" | 0
38000253 | PERNO GALV. C/TUERCA 1 1/8" X 7 1/2" | 0
38000254 | PERNO GALV. C/TUERCA 1 3/8" X 7" | 0
38000255 | PERNO GALV. C/TUERCA 1/2" X 4 1/2" | 0
38000256 | PERNO GALV. C/TUERCA 1/2" X 5 1/2" | 0
38000257 | PERNO GALV. C/TUERCA 3/4" X 6 1/2" | 0
38000258 | PERNO GALV. C/TUERCA 3/4" X 4" | 127
38000259 | PERNO GALV. C/TUERCA 3/4" X 7" | 0
38000260 | PERNO GALV. C/TUERCA 3/4" X 8 1/2" | 0
38000261 | PERNO GALV. C/TUERCA 5/8" X 2 1/2" | 1661
38000262 | PERNO GALV. C/TUERCA 7/8" X 12" | 0
38000263 | PERNO HEXAGONAL 1/2" X 6 1/2" | 0
38000264 | PERNO HEXAGONAL 1/4" X 1 1/2" | 0
38000265 | PERNO HEXAGONAL 3/4" X 10" | 0
38000266 | PERNO HEXAGONAL 3/4" X 2" | 0
38000267 | PERNO HEXAGONAL 3/4" X 2 1/2" | 0
38000268 | PERNO HEXAGONAL 3/4" X 7 1/2" | 0
38000269 | PERNO HEXAGONAL 3/4" X 8 1/2" | 0
38000270 | PERNO HEXAGONAL 3/4" X 9 1/2" | 0
38000271 | PERNO HEXAGONAL 3/4" X 9" | 0
38000272 | PERNO HEXAGONAL 3/4" X 4" | 0
38000273 | PERNO HEXAGONAL 7/16" X 2 1/2" | 0
38000274 | PERNO HEXAGONAL 7/8" X 12" | 0
38000275 | PERNO HEXAGONAL 7/8" X 13" | 0
38000276 | PERNO HEXAGONAL 7/8" X 16" | 0
38000277 | PERNO HEXAGONAL C/TUERCA 3/4" X 3 1/2" | 167
38000278 | PERNO ZINCADO GR-2 C/TUERCA 3/4"X 6 1/2" | 0
38000279 | PERNO ZINCADO GR-2 C/TUERCA 3/4" X 6" | 0
38000280 | PERNO ZINCADO GR-2 C/TUERCA 5/8" X 7" | 0
38000281 | PERNOS DE ANCLAJE (PAR) | 0
38000282 | PERNOS DE ANCLAJE PARA TAZA DE BAÑO | 0
38000283 | PERNOS DE MONEL P-51860 | 0
38000284 | PERNOS FISHER FB 8/10 8MM. | 0
38000285 | CINCEL ACERO 1" X 14" | 0
38000286 | CINCEL CORTA FRIO 1" X 8 1/4" | 0
38000287 | JUEGO DESTORNILLADORES ESTRELLA | 0
38000288 | JUEGO LLAVES ALLEN 2 - 10 MM. | 6
38000289 | SACABOCADO 3/4" | 0
38000290 | GASKET (LEAD) P-50557 | 0
38000291 | GASKET (LEADER) P-2636 | 0
38000292 | GASKET P-2519 | 0
38000293 | SPRING .COM 1LG HSTLY P52845 | 0
38000294 | SPRING COUPLE PARA AQUA TORNADO | 0
38000295 | SPRING P-48329 | 0
38000296 | SPRING P-48330 | 0
38000297 | SPRING P-48655 | 0
38000298 | SPRING P-48976 | 0
38000299 | SPRING P-52301 | 0
38000300 | TORNILLOS PC-12763 | 0
38000301 | TUBO FLUORESCENTE 40 W. | 0
38000302 | ESCALINES GALVANIZADOS | 233
38000303 | TARUGO PALOMA 6 MM | 0
38000304 | SOLDADURA ESTAÑO 50% (CARRETE 1/2 KG) | 252.5
38000305 | VALVULA DE ALIVIO PARA 20-057 | 0
38000306 | VALVULA SOLINOIDE NORMAL CERRADA 3 W DOR | 0
38000307 | VALVULA AUXILIAR DE CILINDRO U | 0
38000308 | VALVULA DE CILINDRO N-1210 | 0
38000309 | VALVULA DE CONTAINER | 0
38000310 | RESORTE INDICADOR P-48978 (SPR | 0
38000311 | FILTRO PURGA BAYARD DN 100 | 0
38000312 | BASE P/RELE TELEMECANIQUE 11 PINES | 0
38000313 | BASE RELE 8 PINES P/RELE TELEMECANIQUE | 0
38000314 | RELE ASIMETRIA TELEMECANIQUE RM 35TF30 | 0
38000315 | RELE AUX. TELEMECANIQ RUM C2AB1B 24 VDC | 0
38000316 | RELE AUX. TELEMECANIQ RUM C2AB1P7 220VAC | 0
38000317 | RELE AUX. TELEMECANIQ RUN 31C21P7 220VAC | 0
38000318 | RELE NIVEL KFS-PC11 KOINO 402950 | 0
38000319 | RELOJ HORARIO LEGRAND DIGITAL 04761 | 0
38000320 | BALL BEARING GREASE 1KG. 902054 | 0
38000321 | TRNSM.PRES 0-16BAR 1/4 MODELO | 0
38000322 | TRNSM.PRES 0-4AR 1/4 MODELO | 0
38000323 | TRNSM.PRES 1.0%,4-20mA,1/4B,0+1bar C9001 | 0
38000324 | TRNSM.PRES 1.0%,4-20mA,1/4B,0+1bar C9002 | 0
38000325 | BASE MOMENTUM 10E-8SAL RELE 170ADM39030 | 0
38000326 | BASE MOMENTUM 16E 24VCC 170AD134000 | 0
38000327 | BASE MOMENTUM 32E 24VCC 170AD135000 | 0
38000328 | BASE MOMENTUM 4E-2S ANALOGA +4E-2S 170AM | 0
38000329 | BASE MOMENTUM 8E-ANALOGA 170AAJ03000 | 0
38000330 | EJE MOTOBOMBA BORGOÑO FLYGT 3231-665 | 0
38000331 | EJE MOTOBOMBA UNITARIA FLYGT 3230-721 | 0
38000332 | FILTRO MK MOD. WP-F 200 MM. | 0
38000333 | FILTRO MK MOD. WP-F DE 100 MM. | 0
38000334 | FILTRO MK MOD. WP-F DE 50 MM | 0
38000335 | FILTRO PARA VALVULA RED PRESION BB 1 | 0
38000336 | SELLO 6179902 | 0
38000337 | SELLO INFERIOR 7261800 | 0
38000338 | SELLO MECÁNICO AGUA REP. BBA. FLYGT | 0
38000339 | SELLO MECANICO INF. 5861204 | 0
38000340 | 6018931 KIT BASICO REPARACION CP 3140 | 3
38000341 | KIT O' RING 830594 | 0
38000342 | KIT O' RING 832133 | 0
38000343 | PROPELER 3 HP P/N 234129 | 0
38000344 | PROPELER 5 HP P/N 234129 | 0
38000345 | PROPELER 7 HP P/N 234129 | 0
38000346 | RODAMIENTO BOLAS 833787 | 0
38000347 | RODAMIENTO RODILLO 6643300 (835748) | 0
38000348 | RODAMIENTO RODILLO 824633 | 0
38000349 | RODAMIENTO RODILLO 835756 | 0
38000350 | RODAMIENTO RODILLO 845375 | 0
38000351 | RODETE 4405800 | 0
38000352 | RODETE FLYGT N° 6211004 | 0
38000353 | ADAPTADOR UNIVERSAL BAYARD PVC 110 M | 0
38000354 | ADAPTADOR UNIVERSAL BAYARD PVC 160 M | 0
38000355 | ADAPTADOR UNIVERSAL P/ASB.CEM. 250 MM 27 | 0
38000356 | LOCK ASEMBLY REP. BBA. FLYGT | 0
38000357 | LOCK RING REP. BBA. FLYGT | 0
38000358 | LOCK WASHER REP. BBA. FLYGT | 0
38000359 | LOCKING ASSEMBLY 845912 | 0
38000360 | M 16 REP. BBA. FLYGT | 0
38000361 | M 16 X 65 REP. BBA. FLYGT | 0
38000362 | MACHINE SCREW (FLT.HD.MONEL) 1 | 0
38000363 | MACHINE SCREW (RD.HC.MONEL)#10 | 0
38000364 | MAG35 96X48 220-110VAC 4(0)+20mA F116000 | 0
38000365 | PRESOSTATO 5 - 16 BAR | 0
38000366 | VASTAGO BRONCE P/VALVULA 100 MM | 0
38000367 | VASTAGO BRONCE P/VALVULA 150 MM | 0
38000368 | VASTAGO BRONCE P/VALVULA 200/300 | 0
38000369 | O-RING DE 104,1 MM X 5,7 MM NITRILO | 0
38000370 | O-RING DE 104,1 MM X 5,7 MM VITON | 0
38000371 | O-RING DE 109,1 MM X 5,7 MM | 0
38000372 | O-RING DE 109,5 MM X 3,0 MM | 0
38000373 | O-RING DE 119,3 MM X 5,7 MM | 0
38000374 | O-RING DE 144,3 MM X 5,7 MM | 0
38000375 | O-RING DE 19,2 MM X 3,0 MM | 0
38000376 | O-RING DE 479,3 MM X 5,7 MM | 0
38000377 | O-RING DE 74,5 MM X 3 MM | 0
38000378 | O-RING DE 89,1 MM X 5,7 MM | 0
38000379 | O-RING DE 89,69 MM X 5,34 MM | 0
38000380 | O-RING DE 94,5 MM X 3,0 MM | 0
38000381 | O-RING DE 99,1 MM X 5,7 MM | 0
38000382 | O-RING 827390 | 0
38000383 | O-RING 827391 | 0
38000384 | O-RING 827406 | 0
38000385 | O-RING 827407 | 0
38000386 | O-RING 827468 | 0
38000387 | O-RING 827475 | 0
38000388 | O-RING 827489 | 0
38000389 | O-RING 827497 | 0
38000390 | O-RING 827502 | 0
38000391 | O-RING 827508 | 0
38000392 | O-RING 827512 | 0
38000393 | O-RING 827888 | 0
38000394 | O-RING 828155 | 0
38000395 | CABEZAL P/BOMBA DOSIFICADORA G/5 1605 | 0
38000396 | DIAFRAGMA P/BOMBA ELADOS 16 L/H | 0
38000397 | DIAFRAGMA P/BOMBA ELADOS 25 L/H | 0
38000398 | DIAFRAGMA P/BOMBA ELADOS 80 L/H 4 bar | 0
38000399 | DIAPHRAGM P-48416 | 0
38000400 | CARTER DE ACEITE 6310700 | 0
38000401 | AGITADOR DHIWOLL MOD DWS37 0,75 KW | 0
38000402 | AGITADOR DHIWOLL MOD DWS37 1,1 KW | 0
38000403 | BOMBA DE POZO Q:27 H:32,5 MCA | 0
38000404 | BOMBA DE POZO Q:90 H:38 MCA | 0
38000405 | BOMBA POZO PROFUNDO ATURIA | 0
38000406 | BOMBA SUMERGIBLE modelo SPT 17-27 GRUND | 0
38000407 | BOMBA SUMERGIBLE modelo SPT 17-27 GRUND | 0
38000408 | MOTOBOMBA DE POZO Q:60 L/S H:40 MCA | 0
38000409 | MOTOBOMBA DE POZO Q:60 L/S H:95 MCA | 0
38000410 | MOTOR SUMERGIBLE 30 HP 50 HZ 6" | 0
38000411 | ADAPTADOR COMUNICACIONES INTERBUS 170INT | 0
38000412 | ADAPTADOR TELEMECANIQUE MO.172JNN21032 | 0
38000413 | ADAPTADOR U-23963 | 0
38000414 | FUENTE PODER220VAC-24VDC TEL. ABL8REM240 | 0
38000415 | GABINETE BASE C/PTA. ABATIR 1,0x0,4x0,73 | 0
38000416 | PILA ALCALINA TAMAÑO AA | 0
38000417 | PILA ALCALINA TAMAÑO D | 0
38000418 | PILA RECARGABLE AA Ni-Cd/Ni-Mh 1,2V | 0
38000419 | LAP35 96X48 AUTOALIME 4(0)+20mA F1152000 | 0
38000420 | LINTERNA LED RECARGABLE GRANDE | 23
38000421 | BALDE GALVANIZADO 10 LTS. | 0
38000422 | BALON DE GAS DE 5 KG.P/SOPLETE | 0
38000423 | BROCA PARA CEMENTO 1/4" | 0
38000424 | CONJUNTO WC 2 PIEZAS | 0
38000425 | DISCO CORTE ACERO 4 1/2" | 0
38000426 | DISCO CORTE P/ACERO 7" | 0
38000427 | DISCO CORTE PIEDRA 7" | 0
38000428 | FLEXIBLE P/GAS HI HI 7/8" X 1/2" X 1 MT | 2
38000429 | HOJA SIERRA CORRIENTE AC. RAPIDO | 1355
38000430 | HOJA SIERRA DOBLES | 0
38000431 | HOJA SIERRA PARA ROCALIT | 0
38000432 | JUEGO COMPLETO P/URINARIO MURAL | 0
38000433 | LAVADERO AC. INOX. 70X60X85 CM C/DESAGÜE | 0
38000434 | LAVAMANO BLANCO | 0
38000435 | LAVAMANO FANALOZA MOD: VALENCIA 5532 | 0
38000436 | LAVAPLATOS ACERO INOX.100 X 50 CM 1 CUB. | 0
38000437 | LAVAPLATOS ACERO INOX.120 X 50 CM 1 CUB. | 0
38000438 | LLAVE ANGULAR C/FLEXIBLE P/ESTANQUE WC | 0
38000439 | LLAVE DUCHA SO C/CAMPANA CROMADA 13 MM | 0
38000440 | LLAVE DUCHA SO C/CAMPANA CROMADA 19 MM | 0
38000441 | LLAVE MONOMANDO DUCHA | 0
38000442 | LLAVE MONOMANDO LAVAPLATO HORIZONTAL | 0
38000443 | LLAVE MONOMANDO LAVAPLATO VERTICAL | 0
38000444 | LLAVE MONOMANDO LAVATORIO | 0
38000445 | LLAVE PARA LAVADERO | 0
38000446 | LLAVE PARA LAVADORA | 0
38000447 | LLAVE TEMPORIZADA LAVATORIO HE 13 MM | 0
38000448 | MANGO P/COMBO | 0
38000449 | MANGO P/PALA | 0
38000450 | PANEL LAMINADO 0,70 x 1,35 M | 0
38000451 | PANEL LAMINADO 0,70 X 0,61 | 0
38000452 | PEDESTAL P/LAVAMANO FANALOZA UNIV. 6603 | 0
38000453 | PERFIL CUADRADO ACERO 20X20X1,5 MM L:6 M | 0
38000454 | RECEPTACULO DUCHA AC.EST 70X70 CM BLANCO | 0
38000455 | SIFON Y DESAGUE PARA DUCHA | 0
38000456 | TINA ACERO ESTAMPADO 140 LTS BLANCA | 0
38000457 | TIRADOR DE TAPA P/ESTANQUE 1/4 T MASIAL | 0
38000458 | CORTADOR CAÑERIA COBRE | 0
38000459 | LLAVE PUNTA PUNTA 38 X 42 | 0
38000460 | LLAVES DE CILINDRO P-5822 | 0
38000461 | LLAVES PUNTA PUNTA P-8200 | 0
38000462 | MARCO PARA SIERRA | 10
38000463 | CABLE INTERBUS 170MC100700 | 0
38000464 | GASKET COMPL. 6465900 | 0
38000465 | SPRING HOUSING UNIT REP. BBA. FLYGT | 0
38000466 | WASHER 3191900 | 0
38000467 | WASHER 3745700 | 0
38000468 | WASHER 3930300 | 0
38000469 | WASHER MONEL 1/4" | 0
38000470 | JUEGO RODAMIENTOS | 0
38000471 | CPU TELEMECANIQUE MOMENTUM 171CCC96020 | 0
38000472 | VARILLA ROCADA PANTALON 250 | 0
38000473 | GUARDA NIVEL FLYGT N°843248 | 0
38000474 | BALLAST 40 W | 0
38000475 | BALLAST COMPENSADO DE 400 W | 0
38000476 | AUTOMATICO 16 AMP. SISTEMA DIN | 0
38000477 | AUTOMATICO 6 AMP. SISTEMA DIN | 0
38000478 | INTERRUPTOR AUTOMATICO 10 AMP. C/CAJA | 0
38000479 | INTERRUPTOR AUTOMATICO 25 AMP. | 0
38000480 | INTERRUPTOR COMANDO P/TABLERO | 0
38000481 | INTERRUPTOR PALANCA TRIPOLAR C/SEG 50 AM | 0
38000482 | INTERRUPTOR SAIME DE ISA | 0
38000483 | INTERRUPTOR TERMOMAGNÉTICO | 0
38000484 | CONTACTOR TIPO L100 / L144 BOBINA 220 V | 0
38000485 | MANOMETRO 200 LBS | 0
38000486 | MANOMETRO GLICER. 4" X 1/2" 0-16 BAR | 0
38000487 | MANOMETRO GLICER. 2 1/2"- 1/2" 0-10 BAR | 0
38000488 | MANOMETRO GLICER. 4"- 1/4" 0-10 BAR | 1
38000489 | MANOMETRO GLICERINA 2 1/2"-1/2" 0-14 BAR | 20
38000490 | CABLE 1,0 MM TRT COLOR AMARILLO | 0
38000491 | CABLE 1,0 MM TRT COLOR BLANCO | 0
38000492 | CABLE 1,0 MM TRT COLOR CELESTE | 0
38000493 | CABLE 1,0 MM TRT COLOR ROJO | 0
38000494 | CABLE 1,0 MM TRT COLOR VERDE | 0
38000495 | CABLE 1,5 MM TRT 14 COLOR BLANCO | 0
38000496 | CABLE 1,5 MM TRT 14 COLOR ROJO | 0
38000497 | CABLE 1,5 MM TRT 14 COLOR VERDE | 0
38000498 | CABLE THHN 14 AWG | 0
38000499 | AMPOLLETA 40 W. | 0
38000500 | AMPOLLETA 60 W. | 0
38000501 | AMPOLLETA 150 W. | 0
38000502 | AMPOLLETA 200 W. | 0
38000503 | AMPOLLETA FUSIBLES. | 0
38000504 | AMPOLLETA HALOGENA 1000 W. | 0
38000505 | AMPOLLETA HALOGENA 300 W. | 0
38000506 | AMPOLLETA HALOGENA 500 W. | 0
38000507 | AMPOLLETA MERCURIO 160 W. | 0
38000508 | AMPOLLETA MERCURIO 250 W. | 0
38000509 | AMPOLLETA P/TABLERO 48 V / 7W | 0
38000510 | AMPOLLETA P/TABLEROS 48 V / 5W | 0
38000511 | AMPOLLETA URANIO 125 W. | 0
38000512 | AMPOLLETA YODADA 12 V. | 0
38000513 | FOCO HALOGENO BUSCA-CAMINO 12 VOLT. | 0
38000514 | CONECTOR PUNTA P/CABLE 1,0 MM AMARILLO | 0
38000515 | CONECTOR PUNTA P/CABLE 1,5 MM AZUL | 0
38000516 | CONECTOR PUNTA P/CABLE 1,5 MM ROJO | 0
38000517 | CONECTOR PUNTA P/CABLE 2 MM AZUL | 0
38000518 | AISLADOR CARRETILLA 2" | 0
38000519 | AISLADOR DE LOZA CAFE | 0
38000520 | ALAMBRE COBRE 2 MM. | 0
38000521 | ALAMBRE COBRE DESNUDO NRO 6 AWG 5 MM | 0
38000522 | ALAMBRE COBRE DESNUDO NRO-6 AWG 6 MM | 0
38000523 | ALAMBRE ELECTRICO 3 MM. | 0
38000524 | ALAMBRE ELECTRICO DE 2,5 MM. | 0
38000525 | ALAMBRE ESMALTADO 2 LF. 0,72 | 0
38000526 | ALAMBRE GALVANIZADO N° 10 | 0
38000527 | ALAMBRE GALVANIZADO N° 18 | 0
38000528 | ALAMBRE NEGRO N° 14 | 0
38000529 | ALAMBRE NEGRO N° 18 | 0
38000530 | ALAMBRE NSYA 6 MM | 0
38000531 | ALAMBRE P/EMBOBINADO 0,81 | 0
38000532 | ALAMBRE P/EMBOBINADO 0,91 | 0
38000533 | BASE DE LOZA P/AMPOLLETA FUSIBLE | 0
38000534 | CABLE ELECTRICO 2 N-20 A.W.G. A.S. | 0
38000535 | CAJA DERIVACIONES PLASTICO S/P | 0
38000536 | ENCHUFE 220 VCA RIEL DIN | 0
38000537 | ENCHUFE HEMBRA VOLANTE 10A | 0
38000538 | ENCHUFE MACHO VOLANTE 10A | 0
38000539 | ENCHUFE TRIPLE | 0
38000540 | PILOTO CONTROL P/REDUCT.CLAVAL 15-75 PSI | 0
38000541 | PILOTO CONTROL P/REDUCTORA BAYARD 901700 | 0
38000542 | PILOTO CONTROL P/REDUCTORA ISI E-2115 | 0
38000543 | CINTA DE GOMA AUTOFUNDENTE 3M | 0
38000544 | ANILLERO 2 1/8 X 5" | 0
38000545 | ANILLO DESGASTE FLYGT N°3452518 | 1
38000546 | ANILLO DESGASTE FLYGT N°3148800 | 0
38000547 | ANILLO DESGASTE FLYGT N°3148802 | 1
38000548 | ANILLO DESGASTE FLYGT N°3148803 | 0
38000549 | ANILLO DESGASTE FLYGT N°3148830 | 2
38000550 | ANILLO DESGASTE FLYGT N°3797111 | 0
38000552 | ANILLO DESGASTE FLYGT N°5573400 | 0
38000553 | ANILLO GOMA AJUSTE P/VALV. 100 MM. | 0
38000554 | ANILLO INOXIDABLE N°3452517 | 0
38000555 | ANILLO LATON P/CIELO RASO 4 1/2" | 0
38000556 | ANILLO LATON P/CIELO RASO 5 1/2" | 0
38000557 | ANILLO PISTON | 0
38000558 | ANILLO TORICO (O-RING) 6 MM | 0
38000559 | EJE ACERO INOX. 3/4" X 3,05 MTS. | 0
38000560 | EJE DE TRANSM. MOTOR 7/8 X 21 1/8" | 0
38000561 | EJE LADO ACCIONADO 150 MM | 0
38000562 | EJE LADO ACCIONADO 250 MM | 0
38000563 | EJE LADO NO ACCIONADO 150 MM | 0
38000564 | EJE LADO NO ACCIONADO 250 MM | 0
38000565 | AJUSTE NEOPREN 50 MM | 0
38000566 | AJUSTE NEOPREN 75 MM | 0
38000567 | AJUSTE NEOPREN 125 MM | 0
38000568 | AJUSTE NEOPREN 200 MM | 0
38000569 | EMPAQUETADURA CULATA | 0
38000570 | EMPAQUETADURA DE GOMA 3/8" X 3/8" X 1 | 0
38000571 | EMPAQUETADURA GOMA P/BRIDA 200 MM. | 0
38000572 | EMPAQUETADURA GOMA P/BRIDA 400 MM. | 0
38000573 | EMPAQUETADURA MULTIPLE ESCAPE MOTOR D. | 0
38000574 | EMPAQUETADURA PARA MOTORES. | 0
38000575 | EMPAQUETADURA T/GOLILLA 3/4" | 0
38000576 | FILTRO ACEITE W 1127 | 0
38000577 | FILTRO ACEITE W 914/3 | 0
38000578 | FILTRO ACEITE W 940/1 | 0
38000579 | FILTRO ACEITE WK 7141 | 0
38000580 | FILTRO DE ACEITE FM916-5X | 0
38000581 | FILTRO DE ACEITE H 816 | 0
38000582 | FILTRO DE ACEITE H 936/1 | 0
38000583 | FILTRO DE ACEITE W 920 -7 | 0
38000584 | FILTRO DE ACEITE W 962/8 | 0
38000585 | FILTRO DE ACEITE WK 800 | 0
38000586 | FILTRO DE AIRE AFM 2648 | 0
38000587 | FILTRO DE AIRE 2068 | 0
38000588 | FILTRO DE AIRE A.F.M.- 16210 | 0
38000589 | FILTRO DE AIRE AFM 17225 | 0
38000590 | FILTRO DE AIRE CF 800 | 0
38000591 | FILTRO DE AIRE CF-700 | 0
38000592 | FILTRO DE AIRE EXTERIOR P 529494 | 0
38000593 | FILTRO DE AIRE EXTERIOR PA 2521 | 0
38000594 | FILTRO DE AIRE FA 1024 | 0
38000595 | FILTRO DE AIRE INTERIOR P 529493 | 0
38000596 | FILTRO DE AIRE INTERIOR PA 2522 | 0
38000597 | FILTRO DE GASOLINA | 0
38000598 | FILTRO DE PETROLEO WK 723 | 0
38000599 | FILTRO HIDRAULICO REXROTH ID.NR 157926 | 0
38000600 | FILTRO PETROLEO FM 813 | 0
38000601 | FILTRO PETROLEO FM 814 | 0
38000602 | FILTRO PETROLEO P 948 | 0
38000603 | FILTRO SEPARADOR COMBUSTIBLE P-1500 X | 0
38000604 | PREFILTRO DE PAÑETE | 0
38000605 | PREFILTRO POLVO N° 7258 | 0
38000606 | GOLILLA FIERRO PLANAS 1/2" | 0
38000607 | GOLILLA FIERRO PLANAS 3/4" | 0
38000608 | GOLILLA FIERRO PLANAS 3/8" | 0
38000609 | GOLILLA FIERRO PLANAS 5/8" | 0
38000610 | GOLILLA FIERRO PLANAS 7/8" | 0
38000611 | GOLILLA FIERRO RECTANGULAR 3/8" | 0
38000612 | GOLILLA FLYGT N°824151 | 0
38000613 | GOLILLA FLYGT N°824152 | 0
38000614 | GOLILLA PRESION 3/4" | 0
38000615 | GOLILLA PRESION 3/8" | 0
38000616 | GOLILLA PRESION 5/8" | 0
38000617 | GOMA P/DESAGÜE WC 110 MM | 0
38000618 | ALGODON ENGRASADO 1/2" | 0
38000619 | ALGODON ENGRASADO 1/4" | 0
38000620 | ALGODON ENGRASADO 3/8" | 0
38000621 | JUNTA CIRCUNFERENCIAL 3/4" | 0
38000622 | JUNTA CIRCUNFERENCIAL 1/2" | 0
38000623 | SELLO FLYGT N°5566000 | 2
38000624 | SELLO HIDRAULICO CAVE II PLUG (2 KGS) | 0
38000625 | SELLO MECANICO INFERIOR FLYGT N°5937003 | 0
38000626 | KIT BASICO FLYGT N°6018932 | 0
38000627 | KIT REPAR. P/PILOTO REDUCTOR ISI E-2115 | 0
38000628 | MEMBRANA PEN WOLT | 0
38000629 | RETEN DE MASA TRASERA | 0
38000630 | RETEN MOTOBOMBA 29407 | 0
38000631 | RETEN MOTOBOMBA 29409 | 0
38000632 | RETEN MOTOBOMBA 70786 | 0
38000633 | RODAMIENTO 29414 | 0
38000634 | RODAMIENTO 6203 2Z | 0
38000635 | RODAMIENTO 6210 2RS | 0
38000636 | RODAMIENTO 6210 77 | 0
38000637 | RODAMIENTO 6211 | 0
38000638 | RODAMIENTO 6211 2 RS | 0
38000639 | RODAMIENTO 6212 2 RS C/TAPA METALICA | 0
38000640 | RODAMIENTO 6310 ZN | 0
38000641 | RODAMIENTO 6407 | 0
38000642 | RODAMIENTO DE BOLAS 6200 ZZ. | 0
38000643 | RODAMIENTO DE BOLAS 6203 | 0
38000644 | RODAMIENTO DE BOLAS 6206 | 0
38000645 | RODAMIENTO DE BOLAS 6305-2 RS. | 0
38000646 | RODAMIENTO DE BOLAS 6306 | 0
38000647 | RODAMIENTO DE BOLAS 6306-2 | 0
38000648 | RODAMIENTO DE BOLAS 6306-2 RS. | 0
38000649 | RODAMIENTO DE BOLAS 6307 | 0
38000650 | RODAMIENTO DE BOLAS 6308-2 Z | 0
38000651 | RODAMIENTO N° 6310 N | 0
38000652 | RODAMIENTO N° 6206 Z | 0
38000653 | RODAMIENTO N° 6204 | 0
38000654 | RODAMIENTO NU 2216 US. | 0
38000655 | RODETE FFDO. P/BOMBA HALBERG MOD. NOVA | 0
38000656 | RODETE FLYGT N° 12149 | 0
38000657 | RODETE FLYGT N°3913600 | 1
38000658 | RODETE FLYGT N°4389600 | 0
38000659 | RODETE FLYGT N°4413000 | 0
38000660 | RODETE FLYGT N°4617800 | 1
38000661 | RODETE FLYGT N°5610601 | 0
38000662 | ADAPTADOR 701 P/FULLFACE SERIE 6000 | 0
38000663 | ARANDELA FLYGT N°823520 | 0
38000664 | ARANDELA FLYGT N°824433 | 0
38000665 | ARANDELA FLYGT N°824861 | 0
38000666 | ARANDELA FLYGT N°824865 | 0
38000667 | ARANDELA FLYGT N°824868 | 0
38000668 | ARANDELA FLYGT N°825150 | 0
38000669 | DISCO FLEXIBLES 644.233 | 0
38000670 | MANGUITO FLYGT N°5611500 | 0
38000671 | MANGUITO FLYGT N°810812 | 0
38000672 | TUERCA ACERO HEX. 8 MM (REP. FLYGT) | 0
38000673 | TUERCA EJE BOMBA KSB | 0
38000674 | TUERCA FLYGT N°822351 | 0
38000675 | TUERCA RUEDA | 0
38000676 | VASTAGO ACERO INOXIDABLE C/TUERCA | 0
38000677 | O-RING P/ MEDIDOR DE 13 MM | 0
38000678 | CABEZAL DESCARGA LAYNEY BOWLER #85307 | 0
38000679 | CAMARA NEUMATICO 1000 X 20 | 0
38000680 | CAMARA NEUMATICO 650 X 16 | 0
38000681 | CAMARA NEUMATICO 750 X 16 | 0
38000682 | CAMARA NEUMATICO 825 X 20 | 0
38000683 | CAMARA NEUMATICO FR-14 | 0
38000684 | CAMARA NEUMATICO GR-14 | 0
38000685 | CAMARA NEUMATICO MR-15 | 0
38000686 | ESPEJOS LATERALES | 0
38000687 | ESPEJOS RETROVISOR | 0
38000688 | FLEXIBLE DE BENCINA | 0
38000689 | MANGUERA RADIADOR 50-12" | 0
38000690 | TAPA ACEITE | 0
38000691 | TAPA DE BENCINA | 0
38000692 | TAPA DISTRIBUIDOR | 0
38000693 | CORREA VENTILADOR A-42 | 0
38000694 | CORREA VENTILADOR A-48 | 0
38000695 | CORREA VENTILADOR B-45 | 0
38000696 | PLACA OSB 11 MM | 0
38000697 | CALEFACTOR OLEOELECTRICO MOD. 2093TP | 0
38000698 | ANALOG CURRENT CAT.1746-NO4I | 0
38000699 | ANALOG INPUT FO CAT.1746-NI8 | 0
38000700 | ANALOG VOLTAGE CAT.1746-NO4V | 0
38000701 | TARJETA ELECTRONICA ASCa HM200A100S | 0
38000702 | GABINETE PLC ABMATIC | 0
38000703 | TABLERO CONTROL KLAUS DIETE RICH P/2.0 | 0
38000704 | TABLERO CONTROL ROLEC/86 P/1.0 HP 220 V. | 0
38000705 | TABLERO ELECTRICO | 0
38000706 | 5/03 RS-232 PROGRAM CAT.1747-CP3 | 0
38000707 | BATERIA MOTOROLA HNN-9360 | 0
38000708 | ACERO CUADRADO DE 2" | 0
38000709 | ACERO INOXIDABLE REDONDO 1 1/2" | 0
38000710 | ACERO REDONDO 3/4" | 0
38000711 | ADHESIVO DE MONTAJE TOPEX POMO 300ML | 0
38000712 | AGOREX 60 - 120 CC | 61
38000713 | AMARRA CABLE 140 | 0
38000714 | AMARRA CABLE 200 | 0
38000715 | ARENA | 0
38000716 | BARRA DE GIRO P/VARILLA DE ALCANT. | 0
38000717 | BARREHOJAS | 0
38000718 | BEKRON SACOS DE 25 KG | 0
38000719 | BIDON PLASTICO 50 LTS | 0
38000720 | BISAGRA | 0
38000721 | BLOQUE CEMENTO BMZ 14 X 19 X 39 CM | 0
38000722 | BROCA DE CARBURO HILTI TE-YX 3/4 - 21" | 0
38000723 | BROCHA DE 1/2" X 2" | 0
38000724 | BROCHA DE 2" | 0
38000725 | BROCHA DE 3" | 0
38000726 | BRONCE REDONDO DE 3/8" | 0
38000727 | BY PASS VARIOS US. | 0
38000728 | CAJA HERRAMIENTAS 20" | 0
38000729 | CAJA HERRAMIENTAS 24" | 10
38000730 | CANALES P/AGUA | 0
38000731 | CANOA DOBLE 2 X 20 MM. | 0
38000732 | CAÑERIA UNI UNITUBE TRANSP. PEX16x1,8 mm | 0
38000733 | CARRETILLA 60 LTS. | 0
38000734 | CELOSIA ALUMINIO 30 X 30 CM | 0
38000735 | CERAMICO MURO 20 X 25 CM (CAJA) | 0
38000736 | CLAVOS 1 1/2" | 0
38000737 | CLAVOS 1" | 0
38000738 | CLAVOS 1/2" | 0
38000739 | CLAVOS 3" | 0
38000740 | CLAVOS 4" | 0
38000741 | CLAVOS 5" | 0
38000742 | CLAVOS PARA TECHO 2 1/2" | 0
38000743 | CONTENEDOR PLASTICO DE 42 LT | 0
38000744 | DESAGUE LAVAT BIDET | 0
38000745 | DESMOLDANTE SIKAFORM MADERA TINETA 16 LT | 0
38000746 | DILUYENTE | 0
38000747 | DISCO CORTE 4" | 0
38000748 | ESCOBILLA ACERO SIN MANGO | 0
38000749 | ESCOBILLA ADAPTADOR B:1 | 0
38000750 | ESCOBILLON DE ACERO CON MANGO | 0
38000751 | ESTANQUE PVC P/ W.C. | 0
38000752 | FIERRO ESTRIADO A44-28H 10MM. X 6M. | 0
38000753 | FIERRO ESTRIADO A44-28H 12MM. X 6M. | 0
38000754 | FIERRO REDONDO ESTRIADO 8 MM X 6 M | 0
38000755 | FILASTICA DE PLOMO 4x1 MM | 190
38000756 | GRAMPA 1 1/2" | 0
38000757 | GRAMPA 1 1/4" | 0
38000758 | GRAMPA AISLADA 5/8" | 0
38000759 | GRAMPA P/CORREAS EN TIRAS | 0
38000760 | GRAVILLA | 0
38000761 | HORQUETA | 0
38000762 | HUINCHA DE MEDIR 7,5 M. | 0
38000763 | IMPERMEABILIZANTE CAVE I SEAL (2 KGS) | 0
38000764 | IMPERMEABILIZANTE P/MEZCLA SIKA 1 | 0
38000765 | JUNQUILLO CUARTO RODON 10 X 10 X 3000 MM | 0
38000766 | JUNTA PLANA | 0
38000767 | LADRILLO FISCAL 6 X 15 X 30 CM | 0
38000768 | LIQUIDO DIELECTRICO LIMPIA CONTACTOS | 0
38000769 | LISTON 2" X 3" | 0
38000770 | LLAVE CALEFACCION MAZDA | 0
38000771 | LLAVE MONOMANDO FAS TEBISA | 0
38000772 | LUBRICANTE EN POTE P/HDPE 1 KG | 0
38000773 | LUBRICANTE EN POTE P/HDPE 500 GR | 0
38000774 | MANGA POLIETILENO 80 CM. X 300 MICRONES | 0
38000775 | MANGA POLIETILENO TRANS 120 CM. X 0,2 MM | 0
38000776 | PANTALLAS ESMALTADAS (310X180) | 0
38000777 | PASADOR CILINDRICO | 0
38000778 | PILETA PVC SANITARIA BASICA 110X50X40 MM | 0
38000779 | PINO BRUTO 1 X 2 3,20 MTS | 0
38000780 | PINO BRUTO 2" X 2" | 0
38000781 | PINO BRUTO 5 X 1 3,20 MTS | 0
38000782 | PINTURA ANTICORROSIVA 1/4 GALON | 0
38000783 | PINTURA ANTICORROSIVA GALON | 0
38000784 | PINTURA ESMALTE AL AGUA BLANCO (GALON) | 0
38000785 | PINTURA ESMALTE AL AGUA BLANCO (TINETA) | 0
38000786 | GALON PINTURA ESMALTE AZUL PACIFICO | 0
38000787 | PINTURA ESMALTE AZUL ELECTRICO (GALON) | 0
38000788 | PINTURA ESMALTE CELESTE (GALON) | 0
38000789 | PINTURA LATEX (GALON) | 0
38000790 | PINTURA OLEO (GALON) | 0
38000791 | PINTURA SPRAY AZUL 420-500 CC. | 37
38000792 | PINTURA SPRAY ROJA 420-500 CC. | 15
38000793 | PINTURA SPRAY VERDE 420-500 CC. | 13
38000794 | PLANCHA ZINC 3,2 X 0,9 MT | 0
38000795 | PLATINOS (JUEGO) | 0
38000796 | PLIEGO DE LIJA ESMERIL N° 180 | 0
38000797 | PLIEGO DE LIJA ESMERIL N-1/2 | 0
38000798 | POMEL DE 1" | 0
38000799 | POMEL DE 1/2" | 0
38000800 | POMEL DE 3/4" | 0
38000801 | PRENSA ESTOPA PLASTICA 10 MM | 0
38000802 | PRENSA ESTOPA PLASTICA 13,5 MM | 0
38000803 | PRENSA ESTOPA PLASTICA 8 MM | 0
38000804 | REBALSE C/TAPA ACERO INOXIDABLE 19 MM | 0
38000805 | SIFON CROMADO PARA URINARIO TUBO 25 CM | 0
38000806 | SIFON P/LAVATORIO 1 1/4" CON CURVA 40 | 0
38000807 | SIKA DUR 31 | 0
38000808 | SIKA DUR 32 | 0
38000809 | SIKA N° 1 | 0
38000810 | SIKA N° 3 | 0
38000811 | SILICONA SELLADOR BLANCA (TUBO) | 0
38000812 | SUELA P/LLAVE 1/2" | 0
38000813 | SUELA P/LLAVE 3/4" | 0
38000814 | SUELA P/LLAVE 3/8" | 0
38000815 | TUERCA BRONCE 13 MM | 0
38000816 | TUERCA ACERO HEX.HILO CORRIENTE 3/8" | 0
38000817 | TUERCA BRONCE 10 MM | 0
38000818 | TUERCA BRONCE 3/4" | 0
38000819 | TUERCA FIERRO 1/4" | 0
38000820 | TUERCA FIERRO 3/4" | 0
38000821 | TUERCA GALVANIZADAS 10 MM | 0
38000822 | TUERCA GALVANIZADAS 13 MM | 0
38000823 | TUERCA GALVANIZADAS 19 MM | 0
38000824 | TUERCA GALVANIZADAS 25 MM | 0
38000825 | TUERCA GALVANIZADAS 32 MM | 0
38000826 | TUERCA GALVANIZADAS 38 MM | 0
38000827 | TUERCA GALVANIZADAS 50 MM | 0
38000828 | ELECTRODO P/ACERO INOXIDABLE 5/32" | 0
38000829 | ELECTRODO P/SOLDAR 7018 5/32" | 0
38000830 | ELECTRODO SOLDAR ARCO E-6011 AC1 5/32" | 0
38000831 | ELECTRODO SOLDAR ARCO E-NI NICAST 5/32" | 0
38000832 | ELECTRODO SOLDAR ARCO GRICAST 4 1/8" | 0
38000833 | ELECTRODO SOLDAR ARCO GRICON 53 5/32" | 0
38000834 | ELECTRODO SOLDAR ARCO GRICU 12 5/32" | 0
38000835 | PLOMO EN BARRA | 0
38000836 | PLOMO EN LANA | 0
38000837 | PERNO ACERO GR-2 C/TUERCA 1" X 3" | 0
38000838 | PERNO ACERO GR-2 C/TUERCA 1" X 6" | 0
38000839 | PERNO ACERO GR-2 C/TUERCA 1/2" X 1 1/2" | 0
38000840 | PERNO ACERO GR-2 C/TUERCA 1/2" X 2" | 0
38000841 | PERNO ACERO GR-2 C/TUERCA 1/4" X 1" | 0
38000842 | PERNO ACERO GR-2 C/TUERCA 1/4" X 2 1/2" | 0
38000843 | PERNO ACERO GR-2 C/TUERCA 1/4" X 2" | 0
38000844 | PERNO ACERO GR-2 C/TUERCA 1/4" X 3" | 0
38000845 | PERNO ACERO GR-2 C/TUERCA 3/4" X 10" | 0
38000846 | PERNO ACERO GR-2 C/TUERCA 3/4" X 2 1/2" | 234
38000847 | PERNO ACERO GR-2 C/TUERCA 3/4" X 3 1/2" | 458
38000848 | PERNO ACERO GR-2 C/TUERCA 3/4" X 3" | 470
38000849 | PERNO ACERO GR-2 C/TUERCA 3/4" X 4 1/2" | 27
38000850 | PERNO ACERO GR-2 C/TUERCA 3/4" X 4" | 69
38000851 | PERNO ACERO GR-2 C/TUERCA 3/4" X 7 1/2" | 0
38000852 | PERNO ACERO GR-2 C/TUERCA 3/4" X 8" | 0
38000853 | PERNO ACERO GR-2 C/TUERCA 3/4" X 9" | 0
38000854 | PERNO ACERO GR-2 C/TUERCA 3/8" X 1" | 0
38000855 | PERNO ACERO GR-2 C/TUERCA 3/8" X 4" | 0
38000856 | PERNO ACERO GR-2 C/TUERCA 5/16" X 2" | 0
38000857 | PERNO ACERO GR-2 C/TUERCA 5/16" X 3 1/2" | 0
38000858 | PERNO ACERO GR-2 C/TUERCA 5/16" X 3" | 0
38000859 | PERNO ACERO GR-2 C/TUERCA 5/16" X 4" | 0
38000860 | PERNO ACERO GR-2 C/TUERCA 5/8" X 1 1/2" | 0
38000861 | PERNO ACERO GR-2 C/TUERCA 7/8" X 3" | 0
38000862 | PERNO ACERO GR-2 C/TUERCA 7/8" X 6" | 0
38000863 | PERNO ACERO GR-2 CAB. RED. C/TUER 1/8X1 | 0
38000864 | PERNO ACERO GR-2 HILO CORRIDO 5/16" X 2" | 0
38000865 | PERNO ACERO GR-2 HILO CORRIDO 5/8" X 1" | 0
38000866 | PERNO ACERO GR-2 HILO CORRIDO 7/16" X 3" | 0
38000867 | PERNO BRONCE C/TUERCA 1/2" X 3" | 0
38000868 | PERNO BRONCE C/TUERCA 1/2" X 4 1/2" | 0
38000869 | PERNO BRONCE C/TUERCA 1/2" X 4" | 0
38000870 | PERNO BRONCE C/TUERCA 3/4" X 7" | 0
38000871 | PERNO BRONCE C/TUERCA 3/8" X 3 1/2" | 0
38000872 | PERNO BRONCE C/TUERCA 5/16" X 2 1/2" | 0
38000873 | PERNO C/T. REV. C/RILSAN NYLON M12X175 | 0
38000874 | PERNO C/T. REV. C/RILSAN NYLON M12X220 | 0
38000875 | PERNO C/T. REV. C/RILSAN NYLON M12X340 | 0
38000876 | PERNO DE ANCLAJE 3/4" X 5 1/2" | 0
38000877 | PERNO DE ANCLAJE 5/8" X 5" | 0
38000878 | PERNO GALVANIZADO 1" X 11" | 0
38000879 | PERNO GALVANIZADO 3/4" X 3 1/2" | 100
38000880 | PERNO GALVANIZADO 5/8" X 4" | 0
38000881 | PERNO GALVANIZADO C/TUERCA 1/2" X 3" | 0
38000882 | PERNO GALVANIZADO C/TUERCA 3/4" X 3" | 715
38000883 | PERNO GALV. C/TUERCA 5/8" X 3 1/2" | 781
38000884 | PERNO GALVANIZADO C/TUERCA 7/8" X 5" | 0
38000885 | PERNO HEXAGONAL 3/8" X 3/8" | 0
38000886 | PERNO HILO ACERO GR-2 C/TUERCA 1/4X 3 1/ | 0
38000887 | PERNO HILO CORRIDO ACERO GR-2 1/2"X 1 MT | 0
38000888 | PERNO HILO CORRIDO ACERO GR-2 3/4"X 1 MT | 0
38000889 | PERNO Nº 2B59M2CB | 0
38000890 | PERNO Nº 2B59M2CO | 0
38000891 | PERNOS DE ANCLAJE PARA ESTANQUE DE BAÑO | 0
38000892 | ALICATE CAIMAN MORDAZA RECTA 12" | 0
38000893 | ALICATE CORTANTE 5" | 0
38000894 | ALICATE UNIVERSAL 9" | 0
38000895 | HACHONA | 0
38000896 | JGO. DESTORNILLADORES PERILLEROS 6 PZAS. | 0
38000897 | JUEGO DADOS 6 A 32 MM. | 6
38000898 | JUEGO DESTORNILLADOR 10 PZAS PALETA-CRUZ | 0
38000899 | JUEGO LLAVES PUNTA CORONA 6 A 32 MM. | 6
38000900 | LLAVE PUNTA CORONA 19 MM. | 0
38000901 | LLAVE PUNTA CORONA 24 MM. | 5
38000902 | MARTILLO PEÑA 2 LBS. | 2
38000903 | OLLA DERRETIR PLOMO | 0
38000904 | VOLTIMETRO DE 0-500 V. | 0
38000905 | CABLE DE 5 HEBRAS | 0
38000906 | CABLE P/N 3 CONECCIONES | 0
38000907 | TORNILLO ROSCALATA 6 MM X 1 | 0
38000908 | TORNILLO YESO CARTON PUNTA BROCA 4" | 0
38000909 | VENTILADOR AXIAL FAN 230V FRAME B | 0
38000910 | VENTILADOR FAN 120MM 220V FRAME A_C | 0
38000911 | VENTILADOR FAN 150MM 220V FRAME D-G | 0
38000912 | VENTILADOR DE PEDESTAL | 0
38000913 | TUBO FLUORESCENTE 20 W. | 0
38000914 | TARUGO FISHER 6 MM | 0
38000915 | SOLDADURA OXIACETILENICA P/BRONCE 1/8" | 0
38000916 | TIZA MARCADORA P/SOLDADOR (CAJA) | 0
38000917 | VALVULA DE PIE 3/8' W&T | 0
38000918 | CAJA BIPOLAR RIEL DIN | 0
38000919 | CAJA DE EMPAQUET. GRAFITADA 18 ARANDELAS | 0
38000920 | COJINETE ACERO 63 MM | 0
38000921 | COJINETE PARA VALV. 150 MM. | 0
38000922 | VALVULA AGUJA 3/8" P/REDUCTORA CLA VAL | 0
38000923 | VOLANTE FFDO P/VALVULA 75-100 MM | 0
38000924 | VALVULA ESTANQUE TIPO GLOBO | 0
38000925 | REGLETA P/ LINEA NEUTRO RIEL DIN | 0
38000926 | REGLETA P/ LINEA TIERRA RIEL DIN | 0
38000927 | REGLETA PLASTICA DE CONEXIÓN SISTEMA DIN | 0
38000928 | CAÑERIA PVC INSTAL. ELECT. RIGIDA 3/4" | 0
38000929 | CAÑERIA PVC INSTAL. ELECT. FLEXIBLE 5/8" | 0
38000930 | VARILLA ACERO P/DESAGÜE 5/16" X 1 MT | 622
38000931 | VARILLA DE RESORTE 1" X 1 MT. | 0
38000932 | VARILLA DE RESORTE 1" X 2 MT | 0
38000933 | VARILLA DE RESORTE 1" X 2 MT. | 0
38000934 | VARILLA DE RESORTE 1" x 6 MT. | 0
38000935 | BALLAST AMPOLLETA DE MERCURIO 125 W. | 0
38000936 | CONTACTOR TIPO LS 36/L 144 BOBINA 220V | 0
38000937 | CONTACTOR TIPO LS 60/L 84 BOBINA 220 V | 0
38000938 | 5051200 CLS SENSOR DE AGUA CARTE ACEITE | 0
38000939 | 5051202 SENSOR DE AGUA PARA BOMBA CP 335 | 0
38000940 | 5188902 FLS SENSOR DE AGUA EN EL ESTATOR | 0
38000941 | 6630400 LEVEL SENSOR | 2
38000942 | SENSOR DE NIVEL DE DOS ETAPAS | 0
38000943 | SENSOR DE NIVEL SUMERGIBLE 0-10 mCA | 9
38000944 | SENSOR DE NIVEL SUMERGIBLE 0-5 mCA | 18
38000945 | TRANSMISOR HSIANG CHENE ELECTRIC. | 0
38000946 | TRANSMISOR SIEMENS MAG5000 MOD: 7ME6910 | 0
38000947 | AMPERIMETRO | 0
38000948 | MANOMETRO GLICERIN. DOBLE TESTIGO 100 MM | 0
38000949 | FOCO PARA LAMPARA 150 V | 0
38000950 | ACTUADOR ELECTRICO MOD. ITQ-350 | 1
38000951 | AISLADOR GALVÁNICO | 0
38000952 | ANTENA MOVIL | 0
38000953 | BASE DE FIJACIÓN P/CONVERSOR MAG 2500 | 0
38000954 | PILOTO REDUCTORA DOROT | 0
38000955 | TARJETA P/PARTIDOR MOD. PC2000 F BCD | 0
38000956 | TARJETA P/PARTIDOR MOD. PC2005 | 0
38000957 | TARJETA P/PARTIDOR MOD. PC2015 | 0
38000958 | TARJETA P/PARTIDOR MOD. PC2081 | 0
38000959 | TARJETA P/PARTIDOR MOD. PC2082 | 0
38000960 | ANILLO BRONCE P/SELLOS A.P.\502 BOMBA | 0
38000961 | ANILLO COBRE 21 X 26 KSB | 0
38000962 | ANILLO COBRE 27 X 32 KSB | 0
38000963 | ANILLO DESGASTE FLYGT N°3452509 | 0
38000964 | ANILLO DISTANCIADOR KSB | 0
38000965 | ANILLO SEGURIDAD DE 220 X 5 /932.1 | 0
38000966 | ANILLO TORICO 109,5 X 3 | 0
38000967 | ANILLO TORICO S.M.S. 1586 189,3 X 5,7 MM | 0
38000968 | ANILLO TORICO S.M.S. 1586 22,2 X 3,0 MM | 0
38000969 | ANILLO TORICO S.M.S. 1586 239,3 X 5,7 MM | 0
38000970 | ANILLO TORICO S.M.S. 1586 74,5 X 3,0 MM | 0
38000971 | ANILLO TORICO S.M.S. 1586 89,1 X 5,7 MM | 0
38000972 | EJE PASADOR CILINDRICO 250 MM | 0
38000973 | EJE PASADOR CILINDRICO 500 MM | 0
38000974 | AJUSTE NEOPREN 38 MM. | 0
38000975 | AJUSTE NEOPREN 100 MM. | 0
38000976 | AJUSTE NEOPREN 175 MM | 0
38000977 | FILTRO REDUCCION MANTENI.C/VALV. D:50 | 0
38000978 | PREFILTRO 5 N11 3M | 0
38000979 | GOMA CONECTOR CAMARA N12 GASKET 762MM | 0
38000980 | GOMA EN PLANCHA CON TELA DE 1/4" | 0
38000981 | GOMA SELLO ZB59M2RR (O'RING) | 0
38000982 | GOMA SELLO ZB59M2RT (O'RING) | 0
38000983 | GOMA SELLO ZB59M2RU (O'RING) | 0
38000984 | CINTA DILATACION B.B. 350 MM. | 0
38000985 | JUNTA DE DILATACION DE 165 MM | 0
38000986 | SELLO MECANICO INFERIOR 3377905 | 0
38000987 | SELLO MECANICO SUPERIOR 3377704 | 0
38000988 | 3840307 KIT SELLO MIXER 4430 | 1
38000989 | 6018901 KIT BASICO REPARACION CP 3067 | 3
38000990 | 6018906 KIT BASICO REPARACION CP 3102 | 0
38000991 | 6018930 KIT BASICO REPARACION CP 3057 | 0
38000992 | 6018948 KIT BASICO REPARACION CP 3085 | 0
38000993 | 6413003 KIT BASICO REPAR MIXER 4640-410 | 0
38000994 | 6571700 KIT BASICO REPARACION CP 3153 | 2
38000995 | 6571701 KIT BASICO REPARACION CP 3171 | 1
38000996 | 6656800 KIT BASICO REPAR MIXER 4640-410 | 0
38000997 | 6931900 KIT BASICO REPARACION CP 3127 | 0
38000998 | KIT DE MONTAJE CONVERSORES SIEMENS | 0
38000999 | KIT MONTAJE REMOTO FDK:08U1018 SIEMENS | 0
38001000 | KIT O' RING Nº 830569 | 0
38001001 | KIT O' RING Nº 830590 | 0
38001002 | KIT REPAR. P/GOMA DE PILOTO REDUCTOR | 0
38001003 | KIT REPARACION PILOTO REDUCTORA DOROT | 0
38001004 | KIT REPTO CUERPO VALVULA BERMAD 700 100M | 1
38001005 | KIT REPTO CUERPO VALVULA BERMAD 700 150M | 0
38001006 | KIT REPTO CUERPO VALVULA BERMAD 700 80MM | 0
38001007 | KIT REPTO CUERPO VALVULA CLA-VAL 100 MM | 14
38001008 | KIT REPTO CUERPO VALVULA CLA-VAL 150 MM | 2
38001009 | KIT REPTO CUERPO VALVULA CLA-VAL 80 MM | 0
38001010 | KIT REPTO CUERPO VALVULA ISI E2115 100MM | 0
38001011 | KIT REPTO CUERPO VALVULA ISI E2115 150MM | 0
38001012 | KIT REPTO CUERPO VALVULA ISI E2115 80MM | 3
38001013 | KIT REPTO CUERPO VALVULA RED. DOROT 100M | 0
38001014 | KIT REPTO CUERPO VALVULA RED. DOROT 150M | 0
38001015 | KIT REPTO CUERPO VALVULA RED. DOROT 80MM | 0
38001016 | KIT REPU. PILOTO REDUCTORA CLA-VAL CRD15 | 0
38001017 | KIT REPU.#2 PB PILOTO REDUCT. BERMAD 700 | 0
38001018 | KIT REPU. #2 PILOTO REDUCTORA BERMAD 700 | 0
38001019 | KIT REPUESTO VALVULA BERMAD 3" RESORTE | 0
38001020 | KIT REPUESTO VALVULA BERMAD 4" RESORTE | 0
38001021 | KIT REPUESTO VALVULA BERMAD 6" DIAFRAG | 0
38001022 | KIT REPUESTO VALVULA BERMAD 6" RESORTE | 0
38001023 | KIT VALVULA P/ESTANQUE CON SOPAPO | 0
38001024 | RODAMIENTO 6409 | 0
38001025 | RODAMIENTO 7320 | 0
38001026 | RODAMIENTO DE BOLAS 1306-K | 0
38001027 | RODAMIENTO DE BOLAS 1315 K.C-3 | 0
38001028 | RODAMIENTO DE BOLAS 6207 | 0
38001029 | RODAMIENTO DE BOLAS 6307-N. | 0
38001030 | RODAMIENTO DE BOLAS 6308 | 0
38001031 | RODAMIENTO DE BOLAS 6310 | 0
38001032 | RODAMIENTO DE BOLAS 6311. | 0
38001033 | RODAMIENTO DE BOLAS 6312. | 0
38001034 | RODAMIENTO DE BOLAS 6315 | 0
38001035 | RODAMIENTO DE BOLAS 6315-3 | 0
38001036 | RODAMIENTO DE BOLAS 6319 | 0
38001037 | RODAMIENTO DE BOLAS 6406 | 0
38001038 | RODAMIENTO DE BOLAS 6409 N-3 | 0
38001039 | RODAMIENTO DE BOLAS 6410. | 0
38001040 | RODAMIENTO DE BOLAS 6411 | 0
38001041 | RODAMIENTO DE BOLAS 6412 | 0
38001042 | RODAMIENTO DIRECCION | 0
38001043 | RODAMIENTO N° 6314 | 0
38001044 | RODAMIENTO N° 6317 - 2Z | 0
38001045 | RODAMIENTO N° 6311 2RS | 0
38001046 | RODAMIENTO N° 7220 B | 0
38001047 | RODAMIENTO NU 410 | 0
38001048 | RODAMIENTO NV 219 | 0
38001049 | RODAMIENTO NV-2216 | 0
38001050 | RODAMIENTO POLINE RECTO 314 NU. | 0
38001051 | RODAMIENTO POLINES RECTO 211 NU. | 0
38001052 | RODAMIENTO POLINES RECTO 313 NU. | 0
38001053 | RODAMIENTO POLINES RECTO 317 | 0
38001054 | RODAMIENTO SKF 6311-2Z /C3 | 0
38001055 | RODAMIENTO SKF NU222 | 0
38001056 | RODAMIENTO SKF NV 315 ELP | 0
38001057 | RODAMIENTO SNF 6408 | 0
38001058 | RODETE P/BOMBA CP 3531D:738MM Nº5916300 | 0
38001059 | ACOPLAMIENTO RENOLD 644.268 | 0
38001060 | ASIENTO PARA FLOTADOR VENTEX DN-100 MM | 0
38001061 | CALEFACTOR P/SISTEMA CLORACION | 0
38001062 | DETECTOR DE FUGAS WALLACE & TIERNAN | 0
38001063 | MARCADOR PRESION DE ACEITE 7 KLS. | 0
38001064 | CARRO P/TECLE BLACK BEAR MOD.YSHMT 200 | 0
38001065 | AGITADOR ITT-FLYGT 4430.010 | 0
38001066 | MOLDES PARA ACROPODOS | 0
38001067 | PLACA HORMIGON VIBRADO 0,5 X 2 MT | 0
38001068 | BOMBA CENTR PEDROLLO MOD.F40/200B | 0
38001069 | BOMBA CENTR. HORIZ. KSB N° 32/125 | 0
38001070 | BOMBA CENTR. HORIZ. SAER NCB 32-125-B | 0
38001071 | BOMBA CENTR. HORIZ. SAER NCB 40-125-B | 0
38001072 | BOMBA CENTR. HORIZ. SAER NCB 50-250 N-A | 0
38001073 | MOTOBOMBA POZO PROFUN Q:25 L/S H:47 MCA | 0
38001074 | BOMBA DE POZO Q:50 H:90 MCA | 0
38001075 | BOMBA LAYNE Y BOWLER MOD.4 RLC/115/85307 | 0
38001076 | BOMBA LAYNE Y BOWLER MOD.6 DRELC/4 90315 | 0
38001077 | BOMBA MONOBLOC Q:7,22 L/S H:24 MCA | 0
38001078 | MOTOB. CAPRARI DE 220 VOL. M 415 M. | 0
38001079 | MOTOB. CENTR. HORIZ. KSB MEGACHEM 50-200 | 0
38001080 | MOTOB. CENTR. HORIZ. KSB MEGACHEM 40-160 | 0
38001081 | MOTOB. CENTR. HORIZ. KSB MEGANORM 50-125 | 0
38001082 | MOTOBOMBA FLYGT MOD.CP 3306/665 | 0
38001083 | MOTOBOMBA KOMB RITZ, KM 5180, 30KW | 0
38001084 | MOTOBOMBA KSB 40-125 | 0
38001085 | MOTOBOMBA SUMERGIBLE FLOWPAP PAP Q102-2 | 0
38001086 | MOTOBOMBA VOGT MODELO TK 150-200/3 | 0
38001087 | MOTOR DE EJE HUECO VERTICAL DE 50 HP 380 | 0
38001088 | MOTOR KSB MONOBLOC 3F, 4 KW, 2P IP54 | 0
38001089 | MOTOR.VERT.GEN.ELEC.N°FHJ621142 1470 RPM | 0
38001090 | MONITORES DIGITALES MODELO UT 240-CE | 0
38001091 | EXTRACTOR DE AIRE | 0
38001092 | EXTRACTOR DE AIRE 100 MM P/GABINETE | 0
38001093 | EXTRACTOR DE AIRE DE 200 MM. | 0
38001094 | EXTRACTOR DE AIRE KDK 12" | 0
38001095 | EXTRACTOR RODAMIENTOS 100-160 MM KUKO | 0
38001096 | 835857 ALARM UNIT | 0
38001097 | 839710 THERMISTOR | 0
38001098 | 839784 DETECTOR | 0
38001099 | FUENTE DE PODER 220 VCA 24 VCC 2 A | 0
38001100 | FUENTE DE PODER 24 V | 0
38001101 | GABINETE MET.1000 x 600 x 300 MM | 0
38001102 | GABINETE MET.1200 x 800 x 300 MM | 0
38001103 | BARRENO DE 1/4" | 0
38001104 | BOCINA ACERO INOXIDABLE DE 60 X 78 X 13 | 0
38001105 | BOCINA ACERO INOXIDABLE DE 60X78X17.5 | 0
38001106 | BOMBIN CON MANOMETRO | 0
38001107 | BOQUILLA SIMPLE P/SOPLETE | 0
38001108 | BROCA 1/2" | 0
38001109 | BROCA 1/4" | 0
38001110 | BROCA 5/8" | 0
38001111 | BROCA 9/16" | 0
38001112 | BROCA PARA ACERO 10 MM. | 0
38001113 | BROCA PARA ACERO 7 MM. | 0
38001114 | BROCA PARA CEMENTO 1/2" | 0
38001115 | BROCA PARA CEMENTO 1/8" | 0
38001116 | BROCA PARA CEMENTO 5/16" | 0
38001117 | BROCHA DE 1" X 1/2" | 0
38001118 | BROCHA DE 1" | 0
38001119 | BROCHA DE 4" | 0
38001120 | BROCHA DE 5/8" X 4" | 0
38001121 | CAÑERIA PLANSA 25 MM. | 0
38001122 | CAÑERIA PLOMO 3/4" | 0
38001123 | CARRETILLA 90 LTS. | 0
38001124 | CHICHARRA CUADRANTE 1/2" | 0
38001125 | CORDEL DE CAÑAMO DE 3/4" | 0
38001126 | CUCHARON P/DERRETIR PLOMO | 0
38001127 | DISCO CORTE 14" | 11
38001128 | DISCO DESBASTE 4 1/2" | 0
38001129 | DISCO DESBASTE 7" | 0
38001130 | FLEXIBLE GALVANIZADO C/COPLE HE 5/8" | 0
38001131 | GRAMPA AISLADA 1" | 0
38001132 | GRIFA 14" | 0
38001133 | GRIFA 18" | 0
38001134 | GRIFA 26" | 0
38001135 | HUINCHA AISLADORA PLASTICA | 0
38001136 | HUINCHA MEDIR METALICA 3 MTS | 0
38001137 | HUINCHA MEDIR METALICA 5 MTS | 0
38001138 | HUINCHA MEDIR METALICA 30 MTS. | 0
38001139 | HUINCHA MEDIR TELA 50 MT. | 0
38001140 | LLANA ALBAÑIL | 0
38001141 | LLAVE COMBINACION TINA / DUCHA | 0
38001142 | LLAVE CROMADA P/LAVAMANOS 13 MM | 0
38001143 | LLAVE DUCHA DE 3/4" TIPO NIBSA | 0
38001144 | MANGO P/ESCOBILLON | 0
38001145 | MANGO P/MARTILLO | 0
38001146 | MANGO P/PICOTA | 0
38001147 | NIVEL METALICO 40 CMS. | 0
38001148 | PALMETAS ESPECIALES DE NITRILO | 0
38001149 | PALMETAS ESPECIALES DE NITRILO P/VALVULA | 0
38001150 | PANTALLA PARAPIEDRAS TSB-11 BARR. Y FUND | 0
38001151 | PLATACHO | 0
38001152 | PUNTO ACERO P/HORMIGON 3/4" X 10" | 0
38001153 | PUNTO ACERO P/HORMIGON 3/4" X 12" | 0
38001154 | PUNTO ACERO P/HORMIGON 3/4" X 8" | 0
38001155 | PUNTO ACERO P/HORMIGON 5/8" X 10" | 0
38001156 | RASTRILLO | 0
38001157 | SIERRA METALICA 12" | 0
38001158 | TIJERAS CORTA PASTO | 0
38001159 | TIJERAS PODADORAS | 0
38001160 | TINA DE BAÑO 1,4 X 0.7 MTS | 0
38001161 | EJE PASADOR CILINDRICO 900 MM | 0
38001162 | ELECTRODO BRONCE 4 1/4 | 0
38001163 | PIEDRAS CHISPERO P/SOLDADOR | 0
38001164 | PERNO BRONCE HEX. C/TUERCA 3/8" X 1 1/2" | 0
38001165 | ALICATE CAIMAN 8" | 0
38001166 | ALICATE CAIMAN 10" | 0
38001167 | ALICATE CAIMAN 7" | 0
38001168 | ALICATE CORTANTE 6" | 0
38001169 | ALICATE PROFESIONAL 8" | 0
38001170 | ALICATE PUNTA 6" | 0
38001171 | ALICATE PUNTA 8" | 0
38001172 | ALICATE PUNTA PICO DE PATO 6" | 0
38001173 | ALICATE SEGURO SEGEL CURVO INTERIOR 6" | 0
38001174 | ALICATE UNIVERSAL 12" | 0
38001175 | ALICATE UNIVERSAL N* 6 | 0
38001176 | ALICATE UNIVERSAL N* 8 | 0
38001177 | ATORNILLADOR DE PALETA N* 8 | 0
38001178 | AZADON | 0
38001179 | CHUZO ACERO HEXAGONAL 1 1/8" | 26
38001180 | CHUZO ACERO OCHAVADO 1 1/4" | 10
38001181 | CINCEL PUNTO 380 MM. P/ROMPEPAVIMENTO | 0
38001182 | COMBO C/MANGO 20 LBS | 0
38001183 | COMBO C/MANGO 28" 12 LBS | 0
38001184 | COMBO C/MANGO 36" 18 LBS | 0
38001185 | COMBO C/MANGO 4 LBS | 4
38001186 | COMBO S/MANGO 12 LBS | 0
38001187 | COMBO S/MANGO 4 LBS | 0
38001188 | COMBO S/MANGO 6 LBS | 0
38001189 | CORTA FRIO | 0
38001190 | CORTA RAIZ ACERO CUADRADA 3" | 0
38001191 | CORTA RAIZ ACERO CUADRADA 4" | 0
38001192 | CORTA RAIZ ACERO DE PLATINA 3" | 0
38001193 | CORTA RAIZ ACERO DE PLATINA 4" | 0
38001194 | CORTA RAIZ ACERO DE PLATINA 1 1/2" | 0
38001195 | CORTA RAIZ ACERO DE PLATINA 2 1/2" | 0
38001196 | CORTA RAIZ ACERO DE PLATINA 2" | 0
38001197 | CORTA RAIZ ACERO T/SIERRA 4" | 0
38001198 | CORTA RAIZ ACERO T/SIERRA 5" | 0
38001199 | CORTA RAIZ ACERO T/SIERRA TIBURON 6" | 0
38001200 | CULEBRA DE RESORTE | 0
38001201 | DADO 1" | 0
38001202 | DADO 7/8" | 0
38001203 | DADO CUADRANTE 1/2 HEXAG. 1/2" | 0
38001204 | DADO CUADRANTE 1/2 HEXAG. 3/4" | 0
38001205 | DADO CUADRANTE 1/2 HEXAG. 7/16" | 0
38001206 | DESTORNILLADOR CRUZ NRO.1 | 0
38001207 | DESTORNILLADOR CRUZ NRO.2 | 0
38001208 | DESTORNILLADOR DE PALETA N° 10 | 0
38001209 | DESTORNILLADOR PALETA 1/4 X 6 | 0
38001210 | DIABLO | 0
38001211 | ESCOFINA 1/2 CAÑA 1/2" X 8" | 0
38001212 | ESCOFINA 1/2 CAÑA 3/4" X 12" | 0
38001213 | ESCOFINA 1/2 CAÑA 3/4" X 14" | 0
38001214 | ESCOFINA PLANA PARALELA 3/4" X 12" | 0
38001215 | HACHA 15 LBS. | 0
38001216 | HACHA ALBAÑIL | 0
38001217 | HACHA CON MANGO 4 1/2 LBS. | 0
38001218 | HACHA P/INCENDIO C/PICOTA | 0
38001219 | JUEGO DESTORNILLADOR 6 PZAS PALETA-CRUZ | 0
38001220 | JUEGO DESTORNILLADOR CRUZ DE 5 PIEZAS | 0
38001221 | JUEGO DESTORNILLADOR PALETA DE 6 PIEZAS | 0
38001222 | JUEGO LETRA DE GOLPE | 0
38001223 | JUEGO NUMERO GOLPE | 0
38001224 | LIMA P/ PLATINO | 0
38001225 | LIMA PLANA FINA 10" | 0
38001226 | LIMA PLANA GRUESA BASTARDA 14" | 0
38001227 | LIMATON RECTANGULAR FINO 12" | 0
38001228 | LIMATON REDONDO BASTARDA 10" | 0
38001229 | LIMATON REDONDO FINO 8" | 0
38001230 | LLAVE FRANCESA 8" | 7
38001231 | LLAVE FRANCESA 10" | 2
38001232 | LLAVE FRANCESA 12" | 5
38001233 | LLAVE FRANCESA 14" | 6
38001234 | LLAVE P/ARMAR VARILLAS (LLAVE ENSAMBLE) | 0
38001235 | LLAVE PARA GRIFOS | 1
38001236 | LLAVE PUNTA CORONA 1/2" | 0
38001237 | LLAVE PUNTA CORONA 11/16" | 0
38001238 | LLAVE PUNTA CORONA 3/8" | 0
38001239 | LLAVE PUNTA CORONA 5/8" | 0
38001240 | LLAVE PUNTA CORONA 1 1/4" | 0
38001241 | LLAVE PUNTA PUNTA 1/2" X 9/16" | 0
38001242 | LLAVE PUNTA CORONA 25 MM. | 0
38001243 | LLAVE PUNTA CORONA 32 MM. | 0
38001244 | LLAVE STILSON 8" | 17
38001245 | LLAVE STILSON 10" | 10
38001246 | LLAVE STILSON 12" | 17
38001247 | LLAVE STILSON 14" | 8
38001248 | LLAVE STILSON 18" | 0
38001249 | LLAVE STILSON 24" | 10
38001250 | LLAVE STILSON 36" | 0
38001251 | MARTILLO CARPINTERO 1 LBS. | 0
38001252 | MARTILLO CARPINTERO 2 LBS. | 0
38001253 | MARTILLO PEÑA 1 LBS | 0
38001254 | MARTILLO PEÑA 1,5 LBS Nº 1 | 0
38001255 | MARTILLO PEÑA 3 LBS | 0
38001256 | PALA JARDINERAS | 16
38001257 | PALA PUNTA DE HUEVO | 6
38001258 | PICOTA | 0
38001259 | PUERCOESPIN 4" | 0
38001260 | PUERCOESPIN 6" | 0
38001261 | PUNTA LANZA 2" | 0
38001262 | PUNTA LANZA TIPO PALA 2 1/2" P/3" | 0
38001263 | PUNTA LANZA TIPO PALA 3 1/2" P/4" | 0
38001264 | RESCATADOR DE VARILLAS | 0
38001265 | ROSCO ALCANTARILLADO 3" | 5
38001266 | ROSCO ALCANTARILLADO 4" | 0
38001267 | SACABOCADO 13 MM | 0
38001268 | SACABOCADO 19 MM | 0
38001269 | TIRABUZON ARENERO 3" | 0
38001270 | TIRABUZON DE DOBLE PUNTA 3 1/2" P/4" | 0
38001271 | TIRABUZON REDONDO 1 1/2" | 0
38001272 | TIRABUZON REDONDO 2 1/2" | 0
38001273 | TIRABUZON REDONDO 2" | 0
38001274 | TIRABUZON REDONDO 3 1/2" | 0
38001275 | TIRABUZON REDONDO 3" | 0
38001276 | TIRABUZON REDONDO 4" | 0
38001277 | TIRABUZON REDONDO 6" | 0
38001278 | VOLTIMETRO 0-3 KV/100 V. | 0
38001279 | CABLE PANTALLA | 0
38001280 | TRANSFORMADOR 15 KVA | 0
38001281 | TRANSFORMADOR DE AISLACIÓN 2000 VA | 0
38001282 | TRANSFORMADOR DOBLE CONVERSION | 0
38001283 | TORNILLO PARA CENTRIFUGA | 0
38001284 | ESCALERA TELESCOPICA ALUMINIO 6,40 M. | 0
38001285 | TARUGO FISHER 8 MM | 0
38001286 | ESPATULA PALETA 4" | 0
38001287 | JUEGO BOTADORES 2 PIEZAS | 0
38001288 | JUEGO CALAFATES 6 PIEZAS | 0
38001289 | CAJA MODULADORA TUP ACER INOX ISI E 2115 | 0
38001290 | COJINETE BOLA 3318 C4 | 0
38001291 | VALVULA AGUJA 1/4" P/REDUCTORA DOROT 1 | 0
38001292 | VALVULA BRONCE P/MANOMETRO 13 MM | 0
38001293 | VALVULA DE ADMISION SILENCIOSA | 0
38001294 | RESORTE P/PILATO P/VALVULA REGULADORA | 0
38001295 | DATALOGGER MADGE TECH PR 2000 | 0
38001296 | ESFERICO GOMA C/ALMA DE MADERA 75 | 0
38001297 | ESTOPA VEGETAL | 0
38001298 | INDICADOR ABERTURA VALVULA 0-100% | 0
38001299 | MARCO FIERRO ANGULO 0,50 X 0,50 CM. | 0
38001300 | METALES DE BIELA | 0
38001301 | PRENSA PARALELA TMG 180-2 | 0
38001302 | PLIEGO TRIFLEXIL 0,40 MM (EMBOBINADO) | 0
38001303 | ROSETA DE MADERA | 0
38001304 | ROSETA DE LOZA | 0
38001305 | SILVINES | 0
38001306 | SOLERA DE HORMIGON | 0
38001307 | TENSOR 1/2" | 0
38001308 | CALOTAS | 0
38001309 | TRIFLEXIL (PAPEL AISLANTE) | 0
38001310 | SPAGUETTIS 2 MM | 0
38001311 | SPAGUETTIS 4 MM | 0
38001312 | CALECO 2,5 X 3 MM. | 0
38001313 | GRAMIL PARA VALCO | 0
38001314 | PLIEGO PAPEL PRESPAN 1 MM | 0
38001315 | EQUIPOS FLUORESCENTES 2X20 W | 0
38001316 | VERTEDERO FLEXIBLE | 0
38001317 | CORTA CORRIENTE | 0
38001318 | FILER | 0
38001319 | ROTOR | 0
38001320 | TOBERAS | 0
38001321 | DUROCOTON EN BARRAS | 0
38001322 | RELAY LUCES | 0
38001323 | CUÑA DE ESPEJO | 0
38001324 | SEGMENTO RETENCION 370 MM | 0
38001325 | SEGMENTO RETENCION 310 MM | 0
38001326 | CIRCULO DE GOMA | 0
38001327 | CONJUNTO DE GOMA PISTON 11" | 0
38001328 | JUEGO REP P/BASE HIDROBLOC 100MM. | 0
38001329 | IMPULSOR N-3806341036 BOMBA FLYGT | 0
38001330 | PLUG 3,5 C | 0
38001331 | GARFIO PARA EXTRACTOR F=1 OP 1 | 0
38001332 | TABLERO CONTROL ROLEC/86 P/1.0 HP 220 V. | 0
38001333 | TABLERO CONTROL KLAUS DIETE RICH P/2.0 | 0
38001334 | DISCO GOMA P/PROTECCION MOTOR 7/8" | 0
38001335 | GUIAS DE EJES DE 3" X 3/4" (CENTRADORE | 0
38001336 | PULSADOR DE TIMBRES | 0
38001337 | DETECTOR UNIDAD FLYGT PT100 N°5444700 | 0
38001338 | JUEGO SUJECION FLYGT N°845917 | 0
38001339 | VOLUTA FLYGT N°56387 | 0
38001340 | FONDO ASPIRACION FLYGT N°56106 | 0
38001341 | TAPA DE COJINETE FLYGT N°5425600 | 0
38001342 | DIFUSOR FLYGT N°5611400 | 0
38001343 | ESTATOR FLYGT N°5409338 | 0
38001344 | JUEGO MONTAJE FLYGT N°5614400 | 0
38001345 | TERMINAL CONDUCTOR ELECT. 4/0 AWG | 0
38001346 | TUBO PLAST.1/2' P/GAS CLORO W&T | 0
38001347 | RIEL DIN | 0
38001348 | VALVULA CHECK PVC PN10 32 MM | 0
38001349 | MULTI-CHANNEL HIGH CAT. 1746-HSCE 2 | 0
38001350 | REMOTE I/O SCANNER CAT. 1746 - NA16 | 0
38001351 | ISOLATED RELAY CAT.1746-OX8 | 0
38001352 | POWER SUPPLY - RACK CAT.1746-P4 | 0
38001353 | SLC 500 REMOTE I/O CAT.1747-ASB | 0
38001354 | SLC 5/05 CONTL 32 K CAT.1747-L552 | 0
38001355 | REMOTE I/O SCANNER CAT. 1747 - SN | 0
38001378 | SET TUERCA DE SELLO PARA VALVULA MASIAL | 0
38001380 | CACHIMBA RECTA HI 1/4" C/ESPIGA DE 5/16" | 0
38001381 | CACHIMBA RECTA HI 1/2" C/ESPIGA DE 3/8" | 0
38001384 | CAPUCHON GOMA 40 MM | 0
38001385 | CAPUCHON GOMA 50 MM | 0
38001386 | SET SCREW P/N 215127 MANANTIAL | 0
38001388 | CORREA MASC. R. COMPL. SER 7800-C7893S3M | 0
38001400 | RADIOS Y SIMILAR P/BAJA | 0
38001401 | TAPA PILETA PVC 110 MM | 0
38001402 | SELECTOR DE DOS TIEMPOS | 0
38001403 | CALUGA TIPO RUEDA | 0
38001404 | GLOBO P/VALVULA DE ESTANQUE | 0
38001405 | TABLERO ELECTRICO CONTROL (PLC) | 0
38001406 | TORNILLO P/ WC CON TARUGO 2 1/2 X 1/4 | 0
38001407 | TERMINAL DE PUNTA 10 - 12 AWG | 0
38001409 | RACOR HEMBRA 25 MM. | 0
38001410 | CONTROL TRANSFORMER 220 VAC | 0
38001411 | CORDON TRES FASES 220 VCA 1,5 MM | 0
38001412 | RIEL DIN DE ALUMINIO | 0
38001413 | CANALETA PORTACONDUCTORA PLASTICO 40MM | 0
38001417 | TENAZA PARA VALCO | 0
38001419 | CALAFATES | 0
38001420 | TALADRO MECANICOS | 0
38001422 | COMPAS INTERIOR CALIBRACION | 0
38001423 | SOPAPO 100 MM | 0
38001427 | SERRUCHO CARPINTERO 28" | 0
38001428 | CONTROL AUTOMAT.P/CLORADOR WALLANCE | 1
38001429 | TENSORES DE 5/8" | 0
38001430 | CUERPO HIDRAULICOS DE ADMISION FFDO. | 0
38001431 | CUERPO FFDO HIDRAULICO DE DESCARGA | 0
38001433 | JUEGO FILTROS REGULADOR LUBRICADOR 1/2 | 0
38001438 | BUJE CAUCHO 80 X 55 X 35 MM. | 0
38001439 | BUJE INTERMEDIOS BOMBAS BP.500 MM | 0
38001444 | INDIC. DE PUESTAS EN MARCHA GRUPOS AP-BP | 0
38001446 | MICROFONO HEAVY DUTY H.M.N.1305 | 0
38001447 | CUCHILLO C/5 DIENTES P/TRITUR. CDD40110 | 0
38001448 | CUCHILLO INTERMEDIO P/TRITUR. CDD40110 | 0
38001449 | TECLE ELECTRICO 2 TON. C/CADENA GRADO 3 | 0
38001450 | MANIVELA DE TORSION P/VARILLAS DE DESAG. | 1
38001454 | REGULADOR DE PRESION DE 1" | 0
38001456 | TUBO (BASTON) U26131T | 0
38001463 | RETENEDOR 501 3M | 0
38001466 | UPS 1KVA-ON LINE | 14
38001474 | WC UNA PIEZA MONTECARLO | 0
38001477 | REJA ACERO INOX. P/VERTEDERO | 0
38001498 | TUBO PLAST.5/8' P/GAS CLORO W&T | 0
38001500 | MOTOBOMBA DE POZO Q:60 L/S H:192 MCA | 0
38001523 | ANILLO DESGASTE FLYGT N°3193800 | 4
38001549 | CONTENEDOR P/ GAS CLORO 1000 KG | 0
38001567 | ESMALTE SINTETICO NEGRO | 0
38001621 | PERNO ACERO INOX C/TUERCA 3/4" X 3 1/2" | 0
38001657 | ANILLO DESGASTE FLYGT N°3452502 | 4
38001672 | IMPRESORA HP PRO400 M425 DN | 0
38001699 | BOMBA AUTOCEBANTE Q: 70 L/S H: 16 MCA | 2
38001766 | SET DE REPUESTOS SOPLADOR WPB-8300 | 2
38001793 | MOTOBOMBA SUM KSB AMAPORTER 503SE C/FLOT | 0
38001837 | ESMALTE SINTETICO | 0
38001838 | ESMALTE AL AGUA | 0
38002000 | SIRENA ELECTROMECANICA | 0
38002001 | PISTOLA PARA CALAFATEAR | 0
38002014 | GRASERA AUTOMATICA SKF LAGD 125/WA2 | 6
38002029 | MANGUERA LIQUIFLEX 3" PSI 70 | 0
38002144 | MANGUERA LIQUIFLEX 4" | 0
38002173 | M.BOMBA SUM KSB AMAPORTER 503ND CERAMICO | 2
38002251 | TUERCA STORZ HI NPT 4" | 0
38002260 | ANILLO DESGASTE FLYGT N°3036600 | 1
38002261 | CILINDRO P/ GAS CLORO | 0
38002274 | CONTROL MANUAL P/CLORADOR V10K | 0
38002277 | HERRAMIENTA P/APERTURA GRIFOS ANTIFRAUDE | 17
38002279 | KIT INSTALACIÓN BOMBA BOOSTER | 0
38002300 | INYECTOR 1" P/CLORADOR | 0
38002340 | PERNO ACERO INOX C/TUERCA 3/8" X 2 1/2" | 0
38002341 | PERNO ACERO INOX C/TUERCA 5/8" X 6" | 0
38002342 | PERNO ACERO INOX C/TUERCA 1/2" X 4 1/2" | 0
38002381 | HUINCHA MEDIR METALICA 8 MTS. | 24
38002400 | HUINCHA MEDIR 30 MT. | 0
38002417 | RODETE N° 5624511 | 1
38002421 | SIST.CAMBIO AUTOMATICO 55-400 P/CLORADOR | 0
38002532 | BATERIA 12V 100AH | 16
38002549 | 6571708 KIT BASICO REPARACION CP 3153 | 0
38002563 | KIT SELLOS C-VALVE | 4
38002566 | 6018924 KIT BASICO FLYG REPAR. CP 330 | 5
38002603 | MOTOREDUCTOR 1.5 KW 220/380 V 50 HZ | 0
38002610 | BATERIA 12V 70AH | 0
38002620 | BATERIA 12V 150AH | 0
38002717 | LINTERNA TACTICA LED FENIX UC 40 | 1
38002742 | MOTOREDUCTOR 7.5 KW 220/380 V 50 HZ | 0
38002750 | UNION MACHO 122 B 3/4 NPT | 0
38002790 | PLIEGO DE LIJA N° 80 | 0
38002807 | CADENA GALVANIZADA ESLABON LARGO 8 MM | 0
38002808 | CADENA GALVANIZADA ESLABON LARGO 10 MM | 0
38002809 | CADENA GALVANIZADA ESLABON LARGO 13 MM | 0
38002811 | GRILLETE INOX 8 MM | 0
38002812 | GRILLETE INOX 10 MM | 0
38002813 | GRILLETE INOX 13 MM | 0
38002883 | ANILLO DESGASTE FLYGT N°3452500 | 1
38002888 | MANTENEDOR BATERIA 12 V - 5 A | 0
38002906 | ANILLO INOXIDABLE FLYGT N°3452519 | 1
38002909 | ANILLO DESGASTE FLYGT N°3452521 | 1
38002910 | ANILLO DESGASTE FLYGT N°3797101 | 1
38002952 | CADENA GALVANIZADA ESLABON LARGO 16 MM | 0
38002953 | GRILLETE INOX 16 MM | 0
38002983 | VALVULA DE BOLA INOX. 1/2" | 0
38002984 | SIST.CAMBIO AUTOMATICO 55-410 P/CLORADOR | 0
38003007 | REDUCTOR TIPO PLANETARIO 75 KW 380 V | 1
38003035 | ANILLO DESGASTE FLYGT N°3452506 | 1
38003036 | 6018910 KIT BASICO REPARACION CP 3127 | 1
38003042 | 6018921 KIT BASICO REPARACION CP 3152 | 1
38003043 | 6018934 KIT BASICO REPARACION CP 3085 | 3
38003046 | RODETE FLYGT N° 4924400 | 1
38003076 | GALON PINTURA ESMALTE AMARILLO REY | 0
38003079 | 6018952 KIT BASICO REPARACION CP 3057 | 1
38003137 | BATERIA 12V 200AH | 0
38003181 | ANTENA EXTERNA P/DATA LOGGER | 0
38003270 | VARIADOR FRECUENCIA ABB ACS580-01-018A-4 | 2
38003271 | VARIADOR FRECUENCIA ABB ACS580-01-026A-4 | 0
38003272 | VARIADOR FRECUENCIA ABB ACS580-01-062A-4 | 0
38003273 | VARIADOR FRECUENCIA ABB ACS580-01-09A5-4 | 0
38003274 | VARIADOR FRECUENCIA ABB ACS580-01-033A-4 | 3
38003275 | VARIADOR FRECUENCIA ABB ACS580-01-046A-4 | 2
38003276 | VARIADOR FRECUENCIA ABB ACS580-01-088A-4 | 3
38003277 | VARIADOR FRECUENCIA ABB ACS580-01-145A-4 | 0
38003278 | VARIADOR FRECUENCIA ABB ACS580-01-206A-4 | 0
38003279 | VARIADOR FRECUENCIA ABB ACS580-01-169A-4 | 1
38003280 | VARIADOR FRECUENCIA ABB ACS580-01-106A-4 | 2
38003281 | VARIADOR FRECUENCIA ABB ACS580-01-293A-4 | 3
38003282 | VARIADOR FRECUENCIA ABB ACS880-04-585A-3 | 0
38003283 | VARIADOR FRECUENCIA ABB ACS580-01-246A-4 | 0
38003324 | DATA LOGGER UN CANAL DE PRESION VIA GPRS | 10
38003325 | DATA LOGGER DOS CANALES PRESION VIA GPRS | 10
38003353 | MOTOBOMBA SUM FLYGT CP3240.805 450 215KW | 0
38003377 | CORREA DE TRANSMISION SOPLADOR WPB-8300 | 16
38003474 | ANTENA EXTERNA P/REGULADOR PRESION I2O | 0
38003475 | DATA LOGGER DE PRESION I2O SALIDA GPRS | 0
38003476 | VALVULA PILOTO ACERO INOX. 32-64 MCA | 0
38003477 | REGULADOR ELECTRON PRESION I2O SAL/ GPRS | 0
38003478 | BLOQUE RESTRICTOR/FILTRO DE AGUA | 0
38003498 | MOTOBOMBA POZO PROFUN Q:5 L/S H:60,3 MCA | 0
38003501 | RODETE FLYGT N°6151303 | 1
38003503 | ANILLO DESGASTE FLYGT N°3148810 | 1
38003505 | ANILLO DESGASTE FLYGT N°3452519 | 1
38003560 | RODETE FLYGT N°3441102 | 1
38003561 | RODETE FLYGT N°6016575 | 1
38003568 | RODETE FLYGT N° 6062219 | 2
38003569 | RODETE FLYGT N°6065647 | 0
38003570 | ANILLO AJUSTE VOLUTA FLYGT N°6096200 | 1
38003577 | MOTOBOMBA SUM FLYGT NP3153SH C270 15KW | 0
38003584 | ENCHUFE DOBLE | 0
38003596 | ESTANQUE P/INODORO | 0
38003598 | YESO 30 KILOS | 0
38003619 | ASIENTO VALV CHECK VRV 10KG/H (P-50532) | 3
38003637 | MOTOR 75 KW 1500 RPM | 0
38003651 | UNIDAD DE CONTROL W&T SERIE SFC SC | 0
38003654 | RODETE FLYGT N°3440904 | 0
38003656 | RODETE FLYGT N°4389603 | 1
38003657 | RODETE FLYGT N°6965224 | 1
38003660 | RODETE FLYGT N°4391200 | 2
38003661 | RODETE FLYGT N°6016568 | 0
38003664 | KIT REPARACION BOMBA FLYGT 6018949 | 7
38003665 | KIT REPARACION BOMBA FLYGT 6931904 | 1
38003666 | KIT REPARACION BOMBA FLYGT 6931905 | 1
38003731 | CALEFACTOR AGUA 500 WATTS | 0
38003742 | RODETE FLYGT N°6211000 | 1
38003799 | LAMPARA DESTELLANTE LED PORTATIL P/CONOS | 0
38003821 | VARIADOR FRECUENCIA ABB ACS580-01-430A-4 | 1
38003836 | RODETE FLYGT N° 3090300 | 1
38003838 | RODETE FLYGT N°4933913 | 0
38003842 | KIT BASICO FLYGT N°6931901 | 1
38003847 | ANILLO ENCAUSAMIENTO FLYGT N° 6824900 | 1
38003848 | KIT BASICO FLYGT N°6931900 | 0
38003865 | RODETE N° 5624512 | 1
38003898 | MOTOBOMBA EJE HORIZON Q:80 L/S H:30 MCA | 0
38003957 | RODETE FLYGT N° 7389902 | 0
38003970 | RODETE FLYGT N°6211002 | 1
38003976 | MANTENEDOR BATERIA 24 V - 5 A | 2
38004033 | RODETE FLYGT N° 6117001 | 1
38004034 | RODETE FLYGT N° 6826500 | 1
38004035 | RODETE FLYGT N° 3957200 | 1
38004036 | RODETE FLYGT N° 4084900 | 1
38004037 | RODETE FLYGT N° 4933904 | 1
38004038 | RODETE FLYGT N° 6065300 | 1
38004039 | RODETE FLYGT N° 4314900 | 1
38004040 | RODETE FLYGT N° 7625911 | 2
38004041 | RODETE FLYGT N° 7625821 | 1
38004042 | RODETE FLYGT N° 6016303 | 1
38004043 | KIT REPARACION BOMBA FLYGT 6571703 | 1
38004047 | INTERRUPTOR SIMPLE | 0
38004048 | INTERRUPTOR DOBLE | 0
38004057 | RODETE FLYGT N° 4933915 | 0
38004058 | RODETE FLYGT N° 4933912 | 1
38004071 | KIT REPARACION BOMB FLYGT CP3602.905/675 | 0
38004072 | KIT REPARACION BOMB FLYGT CP3310.832/832 | 1
38004073 | KIT REPARACION BOMB FLYGT CP3531.835/625 | 1
38004074 | KIT REPARACION BOMB FLYGT CP3231.765/430 | 1
38004075 | KIT REPARACION BOMB FLYGT CP3231.735/430 | 0
38004076 | KIT REPARACION BOMB FLYGT CP3231.665/430 | 0
38004077 | KIT REPARACION BOMB FLYGT CP3400.705/540 | 1
38004078 | KIT REPARACION BOMB FLYGT CP3306.665/610 | 0
38004079 | KIT REPARACION FLYGT Agitador 4640.410 | 1
38004080 | KIT FLYGT BASICO N°6018954 | 1
38004081 | RODETE FLYGT N° 6151316 | 1
38004082 | RODETE FLYGT N° 6211009 | 1
38004083 | RODETE FLYGT N° 4817213 | 4
38004084 | RODETE FLYGT N° 4301500 | 1
38004085 | PAR ANILLOS 827463-5556501 | 9
38004086 | PAR ANILLOS 3452500-3193200 | 0
38004087 | PAR ANILLOS 3452502-3193800 | 1
38004088 | PAR ANILLOS 3452506-3036600 | 0
38004089 | PAR ANILLOS 3452514-3846300 | 0
38004090 | PAR ANILLOS 3452521-3797101 | 0
38004091 | PAR ANILLOS 3452503-3797100 | 0
38004092 | PAR ANILLOS 3193200-3452519 | 0
38004093 | PAR ANILLOS 3452519-3193200 | 3
38004094 | PAR ANILLOS 3452522-3148843 | 1
38004096 | PAR ANILLOS 3148827-3452518 | 0
38004097 | PAR ANILLOS 3452530-3148830 | 1
38004100 | ANILLO DESGASTE FLYGT N°3989201 | 1
38004101 | ANILLO DESGASTE FLYGT N°3035000 | 1
38004102 | ANILLO DESGASTE FLYGT N°3989202 | 0
38004103 | ANILLO DESGASTE FLYGT N°3093400 | 1
38004104 | ANILLO DESGASTE FLYGT N°3989200 | 1
38004105 | ANILLO DESGASTE FLYGT N°5102108 | 2
38004106 | ANILLO DESGASTE FLYGT N°3092900 | 1
38004107 | ANILLO DESGASTE FLYGT N°3148804 | 1
38004108 | ANILLO DESGASTE FLYGT N°7028200 | 1
38004109 | ANILLO DESGASTE FLYGT N°7254000 | 1
38004111 | ANILLO DESGASTE FLYGT N°7028500 | 1
38004112 | ANILLO DESGASTE FLYGT N°6647200 | 0
38004115 | TUERCA STORZ HE 3" | 0
38004124 | RODETE FLYGT N° 4817210 | 3
38004130 | ANILLO ENCAUSAMIENTO FLYGT N° 7390200 | 1
38004131 | ANILLO LADO RODETE FLYGT N° 7390100 | 3
38004146 | DOSIFICADOR AUTOMATICO V10K | 0
38004147 | DOSIFICADOR AUTOMATICO V2000 | 0
38004148 | ROTAMETRO P/CLORADOR W&T | 0
38004149 | INYECTOR 3/4" P/CLORADOR | 0
38004150 | UNIDAD DE CONTROL W&T SERIE SFC PC | 0
38004151 | KIT REGULADOR VACIO 4 KG/H | 0
38004152 | KIT REGULADOR VACIO 10 KG/H | 0
38004153 | MANIFOLD PVC SCH80 P/CILINDRO GAS CLORO | 0
38004154 | MANIFOLD PVC SCH80 P/CONTENED. GAS CLORO | 0
38004155 | ANALIZADOR ORP ONLINE W&T | 0
38004157 | ANILLO DESGASTE FLYGT N°3452504 | 0
38004158 | ANILLO DESGASTE FLYGT N°3193200 | 1
38004159 | ANILLO DESGASTE FLYGT N°3148801 | 0
38004166 | MOTOBOMBA BOOSTER Q:4,5 M3/HR H:25 MCA | 0
38004167 | MOTOBOMBA BOOSTER Q:4,5 M3/HR H:37 MCA | 0
38004168 | MOTOBOMBA BOOSTER Q:4,5 M3/HR H:42 MCA | 0
38004173 | PARTIDOR SUAVE RVS DN 820 400 230 | 1
38004358 | VARIADOR FRECUENCIA ABB ACS580-04-585A-4 | 0
38004376 | CAMARA PCP P/DATA LOGGER TAPA H10 | 1
38004418 | RODETE FLYGT N°6964839 | 1
38004481 | CABLE ACERO GALV. 6X36 MM (TRACTOR) | 0
38004501 | INYECTOR THROAT #242 | 6
38004527 | ANILLO DESGASTE FLYGT N°4270501 | 0
38004593 | MANOMETRO GLICER. 4" X 1/2" 0-12 BAR | 13
38004610 | MOTOBOMBA SUM FLYGT NP3153MT C432 13,5KW | 0
38004688 | MOTOBOMBA SUM FLYGT NP3315LT C622 90KW | 0
38004697 | ABRAZADERA ALTA PRESION 3" | 35
38004722 | PILOTO REDUCTOR 2 VÍAS INOX | 12
38004761 | DIAFRAGMA P/BOMBA 375 L/H | 2
38004762 | DIAFRAGMA P/BOMBA 940 L/H | 1
38004763 | KIT VAL S/D DME375 VIDRIO (010700270) | 3
38004766 | TAPA P/ESTANQUE | 0
38004780 | PLC M221 100-240AC 24ED-2EA/16S SER+ETH | 5
38004789 | MOTOREDUCTOR 2.4 KW 220/380 V 50 HZ | 0
38004795 | MORTERO FRAGUADO RAPIDO (20 KG) | 30
38004816 | BOMBA CENTR.VERT. Q=2,5 M3/H H=58 MCA | 4
38004822 | MOTOBOMBA SUMERGIBLE 130 KW 50 HZ | 0
38004825 | ANILLO ENCAUSAMIENTO FLYGT N° 7045300 | 2
38004835 | ANILLO DESGASTE FLYGT N°3148827 | 1
38004836 | ANILLO DESGASTE FLYGT N°3452530 | 1
38004838 | ANILLO DESGASTE FLYGT N°5556501 | 1
38004839 | ANILLO DESGASTE FLYGT N°3452522 | 1
38004840 | ANILLO DESGASTE FLYGT N°3148843 | 1
38004844 | ANILLO DESGASTE FLYGT N°827463 | 1
38004845 | ANILLO DESGASTE FLYGT N°828103 | 1
38004849 | RODETE FLYGT N°6964828 | 2
38004851 | VOLUTA FLYGT N°7036303 | 1
38004867 | ANILLO ENCAUSAMIENTO FLYGT N° 7379800 | 1
38004869 | ANILLO DESGASTE FLYGT N°6456600 | 1
38004901 | VARIADOR FRECUENCIA ABB ACS580-01-12A7-4 | 1
38004915 | 500199 ANILLO 86/120X3 6XBO 4 HUBER | 12
38004917 | 501051 ANILLO 100/120X11 6XBO 8 HUBER | 7
38004918 | 501298 BUJE TORNILLO HORIZONT 77H7 HUBER | 6
38004919 | 501502 ANILLO 80/120X4 6XBO8 BC110 HUBER | 7
38004920 | 501666 BUJE 72H7-80H8X140 HUBER | 7
38004921 | 503123 POLEA CONDUCT PALETA GRASA HUBER | 3
38004923 | 504843 CEPILLO L 755 6D 40-65 0,6 HUBER | 3
38004925 | 504850 CEPILLO L 1782 6D 40-65 0,6 HUBER | 3
38004926 | 504851 CEPILLO L 2326 6D 40-65 0,6 HUBER | 3
38004928 | 505202 ANILLO 90/155X4 3XBO 8 HUBER | 6
38004929 | 506085 CEPILLO R312 ROLLER RO2 780 HUBER | 3
38004931 | 506104 CEPILLO LARGORO2L6596D40-6 HUBER | 3
38004932 | 506105 CEPILLO LARGORO2L8376D40-65 HUBER | 3
38004935 | 506927 BANDA DE DESGASTE 30-10X371 HUBER | 6
38004941 | 700800 CAMISA TAMIZ 80/ 85X100 HUBER | 7
38004943 | 702303 PERFIL SELLANTE 700X410ET-N HUBER | 12
38004944 | 702338 NUTRING 90-110X12 HUBER | 6
38004949 | 702866 TORNILLO AVELLANADO DIN963M HUBER | 20
38004950 | 702867 TORNILLO AVELLANADODIN963M4 HUBER | 18
38004951 | 702870 TORNILLO AVELLANADODIN963M4 HUBER | 20
38004956 | 706429 PERNO HEXAGONALDIN933M10X12 HUBER | 37
38004957 | 706604 CEPILLO TIRA D262D210D060 HUBER | 4
38004958 | 706930 RUEDA GRANDE PALETA GRASA HUBER | 24
38004961 | 707471 POLEA CONDUCID PALETA GRASA HUBER | 7
38004962 | 707474 AMORTIGUADO 400ND14L687-285 HUBER | 12
38004964 | 710649 LAVADOR DIN 125 A10-5 HUBER | 72
38004965 | 710658 O-RING D 9X 2 HUBER | 110
38004966 | 710798 ANILLO RANURADO 80-100X10 HUBER | 12
38004981 | RODETE FLYGT N°6992618 | 0
38005014 | MOTOBOMBA SUM FLYGT NP3231-735 480 170KW | 0
38005016 | RODETE FLYGT N°5214531 | 0
38005017 | VOLUTA FLYGT N°5214720 | 0
38005111 | SET DE REPUESTOS SOPLADOR WPB-430 | 0
38005113 | 508603 RUEDA TAMIZ D100 D30 L 40 HUBER | 18
38005117 | SOPORTE DESLIZANTE FLYGT N°6698400 | 1
38005120 | 711198 ANILLO 6206 ZAV/CRNI D 30 HUBER | 39
38005140 | AIREADOR 5 HP | 0
38005141 | AIREADOR 7,5 HP | 0
38005145 | FILTRO AIRE SOPLADOR WPB-430 | 6
38005146 | FILTRO AIRE SOPLADOR WPB-8300 | 0
38005147 | POLEA C/BUSHING ACOPLE SOPLADOR WPB-8300 | 1
38005171 | MOTOBOMBA POZO PROFUN Q:83 L/S H:83 MCA | 0
38005196 | MOTOBOMBA SUM FLYGT NP3315HT C452 105KW | 0
38005197 | MOTOBOMBA SUMERGIBLE Q:27 L/S H:10 MCA | 0
38005287 | PILOTO FLOTANTE MODULANTE INOX | 6
38005293 | BATERIA EXTERNA iP/PEGASUS | 3
38005294 | BATERIA INTERNA P/PEGASUS | 0
38005295 | BATERIA CAJA ELECTROVALVULAS P/PEGASUS | 3
38005473 | TRANSMISOR SIEMENS MAG 6000 | 0
38005609 | BOMBA CENTR.VERT. Q=2,9 M3/H H=70 MCA | 6
38005816 | CALEFACTOR DE 1000 W PARA GE | 1
38005817 | TAPA DE RADIADOR 60MM PARA GE | 3
38005818 | TAPA DE RADIADOR 70MM PARA GE | 0
38005820 | SENSOR/GE DE PRESION DE ACEITE 0-10 BAR | 4
38005821 | SENSOR/GE DE TEMPERATURA VDO 0-120°C | 2
38005930 | VARIADOR FRECUENCIA ABB ACS580-01-363A-4 | 1
38005957 | MOTOBOMBA SUMERGIBLE Q:40 L/S H:6 MCA | 0
38005969 | BATERIA INTERNA i2O PCP | 20
38005976 | BATERIA INTERNA SENSOR DE NIVEL | 3
38006000 | EQUIPO MULTICONSIGNA I2O | 9
38006073 | AIREADOR 10 HP | 0
38006078 | FLOTADOR AIREADOR 7,5 HP | 0
38006079 | FLOTADOR AIREADOR 10 HP | 0
38006081 | SENSOR DE PRESION 0-40 BAR CONEX 1/2"NPT | 1
38006113 | BOMBA PEDROLLO PKM60 | 0
38006142 | TERMINAL P/ BORNES BATERIA | 10
38006145 | VARIADOR FRECUENCIA ABB ACS580-01-039A-4 | 1
38006146 | VARIADOR FRECUENCIA ABB ACS580-01-073A-4 | 3
38006154 | LLAVE PENTAGONAL PARA CAMARA PCP | 4
38006259 | LINTERNA RECARGABLE 80 LM | 0
38006269 | CILINDRO GAS CLORO 1000 KG P/BAJA | 0
38006270 | CILINDRO GAS CLORO 800 KG P/BAJA | 0
38006271 | CILINDRO GAS CLORO 60 KG P/BAJA | 0
38006361 | GRASA MULTIP SKF LGWA 2/0.4 TUBO 400ML | 5
38006413 | TABLERO TRANSF. AUTOM. P/GENERADOR 63 A | 0
38006414 | TABLERO TRANSF. AUTOM. P/GENERADOR 100 A | 0
38006415 | REGULADOR DE VOLTAJE AVR 230 | 0
38006416 | REGULADOR DE VOLTAJE AVR 250 | 4
38006419 | MODULO 8 ENTRADAS ANALOGAS PLC M221 | 5
38006427 | MOTOBOMBA SUM FLYGT NP3202SH C270 47KW | 0
38006472 | FILTRO AIRE PRINCIPAL SOPLADOR TB100-0.6 | 0
38006473 | FILTRO AIRE DELANTERO SOPLADOR TB100-0.6 | 0
38006474 | FILTRO AIRE TRASERO SOPLADOR TB100-0.6 | 0
38006480 | RODETE FLYGT N° 6790009 | 3
38006493 | MOTOBOMBA EJE HORIZON Q:2,2L/S H:6 MCA | 1
38006494 | MOTOBOMBA EJE HORIZON Q:3,5L/S H:6 MCA | 3
38006505 | BATERIA 12V 80AH | 5
38006530 | KIT "B" REPARACION P/ENV GAS CLORO | 0
38006533 | MOTOR EJE HUECO 150 KW 1500RPM 380V 50HZ | 0
38006540 | FLANGE DE ENTRADA FLYGT 6421700 | 0
38006541 | CUBIERTA FLYGT 3920019 | 0
38006542 | SOPORTE DE SELLO FLYGT 6493900 | 0
38006544 | RODETE FLYGT N° 7379612 | 0
38006550 | RODETE FLYGT N° 6016413 | 0
38006551 | RODETE FLYGT N° 6062236 | 0
38006552 | RODETE FLYGT N° 6987160 | 0
38006553 | ANILLO ENCAUSAMIENTO FLYGT N°7028300 | 0
38006554 | ANILLO ENCAUSAMIENTO FLYGT N°7028600 | 0
38006601 | AIREADOR 20 HP | 0
38006602 | FLOTADOR AIREADOR 20 HP | 0
38006657 | PERNOS HEXAGONALES FLYGT 830297 | 0
38006668 | RODETE FLYGT N° 7393400 | 0
38006679 | VARIADOR FRECUENCIA ABB ACS880-07-590A-7 | 0
38006704 | SILICA GEL 1 GRAMO | 1200
38006705 | SILICA GEL 5 GRAMO | 200
38006743 | SENSOR PRESION 0-1 BAR CONEX 1/2"-14 NPT | 1
38006891 | TARJETA ELECT. RPC P/ACTUADOR ITQ | 1
38006892 | TARJETA ELECT. LP4 P/ACTUADOR ITQ | 1
38006893 | MOTOR 220 VAC. P/ACTUADOR ITQ-350 | 2
38006894 | MOTOR 220 VAC. P/ACTUADOR ITQ-500 | 2
38006895 | MOTOR 220 VAC. P/ACTUADOR ITQ-800 | 2
38006899 | SENSOR DE PRESION 0-4 BAR CONEX 1/2"NPT | 1
38006900 | SENSOR DE PRESION 0-10 BAR CONEX 1/2"NPT | 6
38006901 | SENSOR DE PRESION 0-25 BAR CONEX 1/2"NPT | 0
38006903 | TUBING PE P/CONDUCC GAS CLORO 3/8" | 0
38006904 | TUBING PE P/CONDUCC GAS CLORO 1/2" | 0
38006908 | RODETE FLYGT N° 7983902 | 0
38006910 | PARTIDOR SUAVE 800KW 690V | 1
38006924 | KIT AYYEKA SENSOR DE NIVEL | 2
38006943 | RODETE FLYGT N°6965150 | 2
38006944 | ANILLO ENCAUSAMIENTO FLYGT N°7040900 | 2
38007015 | 506714 Rueda Paleta Grasa D 29,5 HUBER | 12
38007017 | 706685 Dedal Piola Acero D6 HUBER | 7
38007018 | 703264 Prensa Piola Acero D6 HUBER | 2
38007020 | 301018 Tope Puntal Amortiguador HUBER | 5
38007022 | 506086 CEPILLO RO2 R404 HUBER | 3
38007023 | 504844 CEPILLO L RO2 L9126D40 HUBER | 3
38007030 | MOTOBOMBA SUMERGIBLE Q:18 L/S H:6 MCA | 0
38007062 | DATA LOGGER WAVELET - 4R | 5
38007131 | 702502 FIJACION HELICODE WAP HUBER | 54
38007133 | 714028 CEPILLO ESPIRAL WAP HUBER | 3
38007134 | 510109 BARRA DE DESGASTE WAP HUBER | 6
38007135 | 708586 FIJACION BARRA DESGASTE WAP HUBER | 36
38007189 | ADITIVO ADBLUE P/ CAMIONES - BIDON 10 LT | 0
38007199 | PAÑO TRAPO JERSINA BLANCA 2º (BOLSA 1KG) | 30
38007200 | ROLLO PAÑOS ELITE MAXWIPE MAX70 (870) | 10
38007204 | TUBING 1/4X3/8" GASCLORO (RP684818) L:1M | 100
38007206 | TUBING 3/8X1/2" GASCLORO (RP684821) L:1M | 0
38007207 | ANILLO PVDF 3/8" (P54100) | 10
38007210 | O-RING D12.37X2.62/FPM (PXA26345) | 10
38007211 | CONECTOR 1/4" HILO NPT*3/8" (P6MC4) | 50
38007212 | CONECTOR 1/2" HILO NPT*1/2" (P8MC8) | 100
38007213 | CONECTOR 1/2" HILO NPT*5/8" (P10MC8) | 100
38007214 | CONECTOR 1/4" HILO NPT*1/2" (P8MC4) | 100
38007224 | CONECTOR PVC 1/4" NPT*1/2" (W3T163615) | 63
38007225 | SET O-RING V10K (U-96362) | 10
38007228 | SET REPUESTOS V10K [1 AÑO] (U-96363) | 5
38007229 | SET REPUESTOS V10K [2 AÑOS] (N.188.A) | 2
38007230 | SET REPUESTOS V10K 15KG/H A (N.188.C) | 2
38007231 | SET O-RING INYECTOR 3/4" (U-96366) | 10
38007232 | SET RPT. INYECTOR 3/4" [1 AÑO] (U-96367) | 10
38007233 | SET RPT. INYECTOR 3/4" [2 AÑO] (N.188.G) | 5
38007235 | SET O-RING INYECTOR 1" (U-96370) | 5
38007236 | SET RPT. INYECTOR 1" [1 AÑO] (U-96371) | 5
38007237 | SET RPT. INYECTOR 1" [2 AÑOS] (N.188.K) | 3
38007238 | SET RPT. VR 4KG/H [2 AÑOS] (N.2008.K) | 4
38007239 | SET RPT. VR 10KG/H [2 AÑOS] (N.7418.D) | 3
38007242 | SET MANT. VR 10KG/H + CHECK (UZ-25952) | 6
38007243 | SET MANT. VR 10KG/H [1 AÑO] (W3T335023) | 5
38007244 | DIAFRAGMA VR 4KG/H (U-94781) | 5
38007245 | CONECTOR 1.0625" BRZ BAR CD PLT (P50548) | 21
38007295 | MULTICONSIGNA HWM PEGASUS | 3
38007334 | DIAFRAGMA EXTERIOR VR 4KG/H (P-49021) | 60
38007335 | DIAFRAGMA INTERIOR VR 4KG/H (P-49022) | 60
38007337 | FILTRO VR 4KG/H (P-96688) | 54
38007338 | ASIENTO VR 4-10KG/H (P-96724) | 94
38007339 | O-RING ASIENTO VR 4-10KG/H (P-92630) | 92
38007341 | DIAFRAGMA EXTERIOR VR 10KG/H (P-50500) | 51
38007342 | DIAFRAGMA INTERIOR VR 10KG/H (P-50551) | 51
38007343 | FILTRO VR 10KG/H (P-94341) | 60
38007344 | EMPAQUETADURA PLOMO (P-50557) | 75
38007348 | CABLE ACERO GALV. 6X36 MM (CONTRAPESO) | 0
38007356 | RODETE FLYGT N° 6851539 | 1
38007357 | ANILLO ENCAUSAMIENTO FLYGT N° 6812800 | 1
38007407 | MANGUERA DE DESCARGA 3'' | 100
38007408 | MANGUERA DE DESCARGA 4'' | 100
38007409 | KIT BASICO FLYGT N° 6018909 | 1
38007416 | RODETE FLYGT N° 7625900 | 1
38007417 | ANILLO ENCAUSAMIENTO FLYGT N° 7045000 | 1
38007418 | BATERIA EXT. i2O MOD. ANTIGUO AEBA0012 | 10
38007419 | BATERIA EXT. i2O MOD. NUEVO AMKT0411 | 20
38007424 | ANILLO DESGASTE FLYGT N°3452512 | 2
38007435 | MANTENEDOR BATERIA 24 V - 10 AMP | 1
38007439 | LLAVE STORZ | 0
38007440 | SET INSTALAC MBBA DOSIF DN8 (010600170) | 3
38007441 | VALV MULTIFUN PVDF G5/8 PN16 (010600315) | 4
38007442 | CONECTOR COMBINADO PVC G5/8 (010700093) | 2
38007443 | VALVULA SUCC/DESC DN8 (010700148) | 12
38007493 | CODO PATIN DESC 100/100 FLYGT N°5401301 | 2
38007494 | SOPORTE TUBO GUIA 2" FLYGT N°6136800 | 2
38007495 | SOPORTE TUBO GUIA 3" FLYGT N°6615400 | 5
38007498 | ANILLO ENCAUSAMIENTO FLYGT N° 6803500 | 2
38007499 | RODETE FLYGT N° 7164100 | 2
38007524 | CODO PATIN DESC 150/150 FLYGT N°6023306 | 1
38007537 | 703522 SELLO TIRA ADHESIVA 20-10 HUBER | 6
38007538 | 711469 Sello Trampa de Grasa HUBER | 10.5
38007539 | 703263 CABLE ACERO D61570N-MM2 DIN HUBER | 134
38007643 | REFRIGERANTE 50% MOBIL BIDON 19 LTS | 12
38007656 | ROSCO ALCANTARILLADO 2" | 10
38007663 | VENTILADOR PPAL VDF ABB ACS550 FRAME R6 | 0
38007664 | VENTILADOR PPAL VDF ABB ACS580 FRAME R5 | 0
38007665 | VENTILADOR PPAL VDF ABB ACS580 FRAME R6 | 0
38007668 | VENTILADOR PPAL VDF ABB ACS580 FRAME R7 | 1
38007669 | VENTILADOR PPAL VDF ABB ACS580 FRAME R8 | 0
38007670 | VENTILADOR PPAL VDF ABB ACS580 FRAME R10 | 0
38007671 | VENTILADOR AUX VDF ABB ACS580 FRAME R6-9 | 2
38007672 | VENTILADOR AUX VDF ABB ACS580 FRAME R10 | 0
38007723 | ANILLO ENCAUSAMIENTO FLYGT N°6647300 | 0
38007746 | LLAVE DE TORQUE 1/2 - 25 A 70 N/M | 5
38007747 | JUEGO DADOS ALLEN 5 - 17 MM. | 7
38007748 | CHICHARRA M/GOMA 1/2 | 6
38007756 | PLACA DE RETENCION LATON (P50648) | 10
38007757 | VARILLA DE RETENCION (P51149) | 10
38007758 | TORNILLO MACH FLH 6-32 0.312"LG (P49588) | 5
38007759 | TORNILLO PAN-HEAD 4-40UNCX6 V2A (P21184) | 10
38007778 | GRUPO AUT. DE ENFRIAMIENTO CR1-RAS 3000 | 1
38007795 | KIT REPARACION BOMBA FLYGT 8399606 | 2
38007796 | ANILLO DESGASTE FLYGT N°5846808 | 3
38007802 | CONECTOR HEMBRA M8 3PINES | 0
38007804 | MOTOBOMBA SUM FLYGT NP3301HT C456 55KW | 0
38007841 | VENTILADOR PPAL VDF ABB ACS580 FRAME R3 | 0
38007843 | VENTILADOR PPAL VDF ABB ACS580 FRAME R4 | 0
38007844 | VENTILADOR PPAL VDF ABB ACS580 FRAME R5B | 5
38007845 | VENTILADOR PPAL VDF ABB ACS580 FRAME R9 | 1
38007898 | MODULO RECEPTOR A-14 ATI (00-0056) | 4
38007899 | FUENTE DE PODER ATI (00-0055) | 3
38007900 | MODULO TRANSMISOR ATI (01-0015) | 3
38007901 | CELDA DE MEDICION (SENSOR) ATI (00-0081) | 0
38007902 | SOLUCION ELECTROLITO 20 ML GMS (U94006) | 5
38007903 | DISCO REPTO SENSOR 314-011 (010700127) | 4
38007904 | VACUOMETRO 540/0MBAR (AAC8947/AAC6494) | 9
38007905 | VALVULA DIFERENCIAL VR 10KG/H (U26664) | 4
38007916 | SET BASE SENSOR 307 (010700061) | 2
38007998 | ADHESIVO LOCTITE EA 3463 | 16
38007999 | ADHESIVO LOCTITE 454 | 11
38008000 | LIMPIADOR LOCTITE SF 7063 | 14
38008063 | BOMBA CENTRIFUGA Q:8 L/S H:50 MCA | 0
38008065 | RODETE FLYGT N°7393311 | 0
38008135 | KIT BASICO FLYGT N°8399526 | 0
38008162 | SELLO PARA UNION STORZ 4'' | 0
38008172 | ANILLO ENCAUSAMIENTO FLYGT N° 7047300 | 1
38008173 | RODETE FLYGT N°7043804 | 1
38008198 | UNIDAD MONITOREO MAS 801 FLYGT | 1
38008219 | VALV ALIV PRV DN 4/8 P/MANG (010600284) | 0
38008220 | VALV RETEN PLV DN 4/8 P/MANG (010600285) | 4
38008248 | ANILLO ENCAUSAMIENTO FLYGT N° 8179900 | 2
38008250 | RODETE FLYGT N° 7987003 | 2
38008293 | SENSOR DE NIVEL WAVELET | 4
38008303 | VALVULA DE BOLA INOX. 4” | 0
38008308 | VALV. REG. VACIO 10 KG/H (VA-57087.001) | 6
38008309 | VALV. REG. VACIO 4 KG/H (VA-57019.002) | 0
38008312 | O-RING D16.6X5.1/FPM (P44121) | 10
38008314 | TOPE SUP. FLOTAD ROT 0-1KG/H (AAB1066) | 10
38008317 | BOMBA CENTR.VERT. Q=4,6 M3/H H=52 MCA | 3
38008324 | DETECTOR DE FUGA GAS CLORO BLACKLINE EXO | 0
38008325 | CABLE CONTACTO SECO DETEC FUGA BLACKLINE | 0
38008327 | CABLE ENERGIA DETEC FUGA BLACKLINE | 0
38008343 | CLORADOR W&T S10K 0-1 KG/H (AAC4252-CR) | 2
38008377 | VASTAGO VALVULA RETENCION (U26875) | 10
38008381 | FLANGE VR 10KG/H (W3T159439) | 10
38008383 | PLACA APOYO INFERIOR (P51573) | 6
38008385 | DIAFRAGMA PTFE INYECTOR 2" (P43717) | 4
38008386 | BALIZA+SIRENA ROJA 105 DB 220 VAC | 4
38008388 | EXTRACTOR AIRE AXIAL MURAL 200MM 220VAC | 3
38008389 | EXTRACTOR AIRE AXIAL MURAL 250MM 220VAC | 2
38008391 | EXTRACTOR AIRE AXIAL MURAL 300MM 220VAC | 1
38008420 | ANILLO ENCAUSAMIENTO FLYGT N° 7045901 | 2
38008422 | RODETE FLYGT N°7087308 | 1
38008432 | TUBING 1/2X5/8" GASCLORO (RP684503) L:1M | 0
38008440 | ANILLO ENCAUSAMIENTO FLYGT N° 7046300 | 1
38008441 | RODETE FLYGT N°7043532 | 1
38008475 | BOBINA 220VAC 9VA 50/60HZ (PN-MB-58) | 6
38008476 | ELECTROVALV 5/2 G1/4 (PN-T514.52.00.39) | 6
38008477 | CONECTOR RECTO 8*G1/4 (I-IPCG08-02) | 6
38008478 | SILENCIADOR DE BRONCE G1/4 (I-BSL-02) | 12
38008479 | GEAR BOX GB-070 [PS-85/100] (PG-GB-070) | 2
38008586 | CODO PATIN DESC 80/80 FLYGT N°4446807 | 2
38008587 | CODO PATIN DESC 200/200 FLYGT N°3747606 | 3
38008595 | ANILLO ENCAUSAMIENTO SUP FLYGT N°8263100 | 3
38008596 | IMPULSOR FLYGT N°7985116 | 1
38008620 | RODETE FLYGT N°7193834 | 1
38008681 | ANILLO ENCAUSAMIENTO FLYGT N° 6096200 | 2
38008682 | RODETE FLYGT N° 6062219 | 1
38008720 | BOMBA AMAREX ARX F080-180 2,1KW CURVA180 | 1
38008721 | KIT ESTACI DOBLE TUBO ARX N DN80 P4+P5 | 2
38008725 | SET INST. ESTACIONARIA AMAPORTER 500 | 2
38008726 | MOTOBOMBA SUM FLYGT NP3085SH C253 2,4KW | 1
38008729 | MOTOBOMBA SUM FLYGT NP3102MT C462 3,1KW | 3
38008730 | MOTOBOMBA SUM FLYGT NP3127HT C487 5,9KW | 0
38008737 | KIT MANTEN. CLORADOR V10K (W3T167494) | 0
38008738 | KIT MANTEN. VALVULA 4K/H (W3T330841) | 3
38008739 | KIT MANTEN. VALVULA 10 K/H (W3T167690) | 0
38008740 | KIT MANTEN. INYECTOR DN 1" (W3T167501) | 0
38008741 | KIT MANT. INYECTOR DN 3/4" (W3T167497) | 0
38008742 | KIT MANTEN. INYECTOR DN 2" (W3T107774) | 16
38008780 | MOTOBOMBA SUM FLYGT NP3127SH C246 7,4KW | 0
38008781 | RODETE FLYGT N°7193807 | 1
38008782 | MOTOBOMBA SUM FLYGT NP3153HT C450 13,5KW | 0
38008783 | RODETE FLYGT 6987100 | 1
38008784 | ANILLO INSERTO FLYGT 7028301 | 1
38008785 | TORNILLO AJUSTE 6-32UNC MONEL (P52295) | 15
38008792 | KIT BBA DDA 7.5-10/DDE 6-10 (010700304) | 5
38008793 | KIT BBA DDA 12-10/17-7_15-4 (010700310) | 5
38008794 | KIT BBA DDA 30-4 (010700316) | 5
38008814 | MOTOBOMBA SUM FLYGT NP3301LT C620 55KW | 0
38008819 | KIT VAL S/D DME375 PTFE (010700455) | 3
38008820 | KIT VAL S/D DME375 INOX (010700454) | 3
38008821 | KIT VAL S/D DME375 REST INOX (010700449) | 3
38008832 | FILASTICA DE PLOMO 2,5 X 0,8 MM | 450
38008846 | RODETE FLYGT N° 7393411 (HARD-IRON) | 1
38008923 | VALVULA ALIVIO GAS CLORO W&T (AKG4135) | 1
38008924 | RESORTE ROTAMETRO V10K (W3T161297) | 5
38008929 | TUERCA CONEXION 1 1/4"24 UNS (W3T159519) | 5
38008930 | NIPLE CONEXION 1/4" NPT (TW4001) | 5
38008931 | TOPE INF. FLOTAD ROT 1,5-3KG/H (AAB1069) | 5
38008932 | TOPE INF. FLOTAD ROT 4-10KG/H (AAB1072) | 5
38008942 | RODETE FLYGT N° 7043519 (HARD-IRON) | 1
38008952 | DETECTOR DE FUGA GAS CLORO ATI GAS-SENS | 0
38008962 | PIN VALV DIFERENC CLORADOR V10K (P37655) | 9
38008963 | SET REPUESTOS S10K [1 AÑO] (W3T158516) | 20
38008964 | SET REPUESTOS V2000 (W3T108256) | 4
38008966 | SET REPUESTOS V2020 (W3T162869) | 0
38008967 | DIAFRAGMA V2000 (W2T12161) | 4
38008968 | EMPAQUETADURA 7.75"ID V2000 (W2T14248) | 4
38008969 | EMPAQUETADURA 1.375"ID V2000 (W2T16760) | 8
38008970 | EMPAQUETADURA 0.6563"ID V2000 (W2T16151) | 8
38008971 | SELLO EJE PTFE V2000 (W3T170894) | 4
38008972 | EMPAQUETADURA #324 V2000 (W2T19028) | 4
38008973 | O-RING, CSM #222 1.5"ID (W2T12130) | 4
38008974 | GRASA HALOCARBON 25-10M 1OZ (W2T13678) | 1
38008975 | O-RING D9.25X1.78/CSM; #012 (W3T169197) | 4
38009020 | CAPSULA (HACH 5811200) PARA SONDAS LDO | 4
38009089 | SEMAFORO SOLAR 2 COLORES 200 MM | 1
38009090 | SEMAFORO ESCLAVO 2 COLORES 200 MM | 1
38009193 | GRASA MULTIP SKF LGHP 2/0.4 TUBO 400ML | 12
38009213 | KIT ACOPLE COMPLETO 6 PULGADAS | 0
38009214 | ROLLO MANGUERA PLANA 100MT 4 BAR | 0
38009223 | ROLLO PAÑOS ELITE MAXWIPE MAX70 (88) | 20
50000000 | AGUJA P/PAPEL INSCRIPTOR VENTARIS | 0
50000001 | ARANDELA DE PLASTICO P - 48507 | 0
50000002 | CAJA REACTIVO PARA OXIGENO LIQUIDO | 0
50000003 | CLORADOR W & T MOD. S10K TIPO V-NOTCH | 0
50000004 | COFIMETRO MA 144 Z | 0
50000005 | GRAFOI S.S. 6399 1 X 50. | 0
50000006 | KIT P/MEDIR COLOR MODELO CO1 HACH | 0
50000007 | MALLA VENTILAC P-35461 | 0
50000008 | SANITIGANK | 0
50000009 | SEAL GASKET P-48418 | 0
50000010 | SEAL WASHER P-52179 | 0
50000011 | SEAT TFE P-48319 | 0
50000012 | STEM UNIT U-24852 | 0
50000013 | YUGO U-1953 | 0
50000014 | PAPEL FILTRO N15 (ROLLO 40 MTS) | 0
50000015 | ROLLO PAPEL INSC. VENTURI ALTA PRESION | 0
50000016 | ROLLO PAPEL INSC. VENTURI BAJA PRESION | 0
50000319 | CLORADOR W&T ANALIZADOR DEPOLOX 5-SFC | 0
60000000 | RESMA PAPEL FOTOCOPIA OFICIO | 0
60000001 | RESMA PAPEL FOTOCOPIA CARTA | 0
60000002 | RESMA PAPEL FOTOCOPIA 11" X 17" | 0
60000003 | RESMA PAPEL FOTOCOPIA 46 X 35,7 | 0
60000004 | PAPEL FAX 216 X 30 MTS. | 0
60000005 | PAPEL FAX 216 X 50 MTS. | 0
60000006 | PAPEL FAX 210 X 30 MTS. | 0
60000007 | SOBRE AMERICANO 10 X 23 LOGO ESVAL | 0
60000008 | SOBRE 1/4 OFICIO LOGO ESVAL | 0
60000009 | SOBRE 1/2 OFICIO LOGO ESVAL | 0
60000010 | SOBRE OFICIO LOGO ESVAL | 0
60000011 | CAJA ARCHIVO VINILICA # 2 | 0
60000012 | SOBRE CAFE 33 X 44 LOGO ESVAL | 0
60000013 | CARPETA C/ACCOCLIPS C/LOGO ESVAL-DESCONT | 0
60000014 | CARPETA OFICIO C/BOLSILLO LOGO ESVAL | 0
60000015 | SOBRE CAFE RE-UTILIZABLES LOGO ESVAL | 114
60000016 | SOBRE BUZON LOGO ESVAL | 0
60000017 | CARPETA CARTA 300 GR C/BOLSO-DESCONTINUA | 0
60000018 | CARPETA CARTA C/BOLSILLO LOGO ESVAL | 0
60000019 | SOBRE BUZON LOGO AGUAS DEL VALLE | 0
60000020 | SOBRE AMERICANO 10 X 23 AGUAS DEL VALLE | 0
60000021 | SOBRE 1/4 OFICIO AGUAS DEL VALLE | 0
60000022 | SOBRE 1/2 OFICIO AGUAS DEL VALLE | 0
60000023 | SOBRE OFICIO AGUAS DEL VALLE | 0
60000024 | RESMA 200 HOJAS CARTA AGUAS DEL VALLE | 4
60000025 | RESMA 200 HOJAS OFICIO AGUAS DEL VALLE | 0
60000026 | CARPETA C/ACCO CLIPS C/LOGO ADV-DESCONT | 0
60000027 | CARPETA OFICIO C/BOLSILLO LOGO ADV | 0
60000028 | SOBRE CAFE RE-UTILIZABLE AGUAS DEL VALLE | 0
60000029 | SOBRE CAFE 33 X 44 LOGO AGUAS DEL VALLE | 0
60000030 | LIBRETA AGUAS DEL VALLE | 0
60000031 | LIBRETA ESVAL | 0
60000032 | CARPETA CARTA C/BOLSILLO LOGO ADV | 0
60000033 | CARPETA CARTA BLANCA C/BOLSO AGV-DESCONT | 0
60000034 | SOBRE FACTURAS ESVAL | 0
60000035 | SOBRE BOLETA ESVAL | 0
60000036 | SOBRE CARTA COMERCIAL ESVAL | 0
60000037 | SOBRE BOLETA AGUAS DEL VALLE | 0
60000038 | SOBRE FACTURAS AGUAS DEL VALLE | 0
60000039 | SOBRE CARTA COMERCIAL AGUAS DEL VALLE | 0
60000040 | CERA PARA PISO | 0
60000041 | CLORO LIQUIDO PARA ASEO | 0
60000042 | PAPEL HIGIENICO | 1126
60000043 | DESODORANTE AMBIENTAL | 0
60000044 | DESODORANTE W.C. | 0
60000045 | ESCOBAS MUNICIPALES | 0
60000046 | ESCOBILLON DE RAMA CON MANGO | 0
60000047 | ESCOBILLON DE NYLON CON MANGO | 0
60000048 | ESCOBAS CORRIENTES | 0
60000049 | ESPONJA P/OLLA | 0
60000050 | INSECTICIDA SPRAY | 0
60000051 | JABON DE TOCADOR | 0
60000052 | JABON DESINFECTANTE SANIGERMIN | 0
60000053 | LIMPIA VIDRIOS | 0
60000054 | LIMPIA PISO LIQUIDO | 0
60000055 | PAÑO AMARILLO PARA ASEO | 0
60000056 | TOALLA DE PAPEL | 888
60000057 | SACOS VACIOS | 0
60000058 | BOLSA PLASTICA ASEO 80 X 110 (10 UN) | 0
60000059 | JABON YODADO (DESINF. LIQUIDO) BOT. 1 LT | 0
60000060 | RASH 300 GR. | 0
60000061 | PUREX 475 GR. | 0
60000062 | RINSO 400 GRS. | 0
60000063 | VIM POLVO 370 GRS. | 0
60000064 | TOALLA CLINIC BLANCA (18 UN) | 0
60000065 | PAPEL HIGIENICO PISAROLL 600 METROS | 0
60000066 | TOALLA DE PAPEL PISAROLL 280 MT. | 0
60000067 | JABON LEVERFRESH PARA MANOS | 0
60000068 | LUSTRAMUEBLE | 0
60000069 | LAVA LOZA ENVASE 500 CC. | 0
60000070 | TRAPO DE ASEO | 0
60000071 | BOLSA PLASTICA TRANSPARENTE 15 X 20 X 60 | 0
60000072 | BOLSA PLASTICA TRANSPARENTE 20 X 30 X 60 | 0
60000073 | VIM LIQUIDO ENVASE 500 GRS. | 0
60000074 | JABON LIQUIDO 800 GR | 0
60000075 | BOLSA PLASTICA 15X20X60 RESIDUOS PILAS | 0
60000076 | BOLSA PLASTICA 20X30X60 RESIDUOS CARTRID | 0
60000077 | BOLSA PLASTICA 50X60X60 RESIDUOS TONNER | 0
60000078 | DESINFECTANTE LIQUIDO | 0
60000079 | ESPONJA CON SUPERFICIE DURA | 0
60000080 | PLASTICO ROLLO 10 MT | 0
60000081 | PAÑO ESPONJA | 0
60000082 | JABON SPRAY BACTISAN ALCOHOL | 0
60000083 | BOLSA PLASTICA NEGRA 105X120 RES.PLANTAS | 0
60000084 | DISPENSADOR DE JABÓN | 0
60000085 | DISPENSADOR DE JABÓN P/URINARIO | 0
60000086 | BOLSA PLAST NEGRA 800x1100x0070 C/FON RE | 0
60000087 | DESENGRASANTE Y DESINF. D-4055 TINETA | 0
60000088 | DISKETTES HD FORMATEADO 3,5" | 0
60000089 | CARTRIDGE HP 600 NEGRO | 0
60000090 | CARTRIDGE HP 600 COLOR | 0
60000091 | CINTA BROTHER 9090 | 0
60000092 | CARTRIDGE CANON BJ BC - 02 NEGRO | 0
60000093 | CINTA EPSON 8750 | 0
60000094 | CINTA DIGITAL LA 70 | 0
60000095 | CINTA OKIDATA 3410 PLUS ORIGINAL | 0
60000096 | CINTA OLIVETTI ET 65 PUNTO AMARILLO | 0
60000097 | CORRECTOR OLIVETTI ET 65 PTO. AMARILLO | 0
60000098 | CINTA EPSON ERC 27 COLOR PÚRPURA | 0
60000099 | CINTA OLYMPIA BICOLOR 5212 P/CALCULADORA | 0
60000100 | CINTA DIGITAL LA 42 R KA | 0
60000101 | CINTA PANASONIC KXP 115 I | 0
60000102 | CINTA OKIDATA 393/395 ORIGINAL | 0
60000103 | CINTA OLYMPIA ES-90 PUNTO AMARILLO | 0
60000104 | CARTRIDGE CANON BJI 642 NEGRO | 0
60000105 | CINTA OLIVETTI DM 309 FLEXICART | 0
60000106 | PORTA DISKETTE 3,5" (10 UN) | 0
60000107 | RODILLO ENTINTADOR OLYMPIA CPD 3012-2000 | 0
60000108 | CINTA CITIZEN 5200-5800 NEGRA | 0
60000109 | TONER HP 4 ML 92274 | 0
60000110 | CARTRIDGE TLZ06-CB | 0
60000111 | CARTRIDGE TLZ07-CB | 0
60000112 | CINTA OLYMPIA MASTERTYPE 3 PTO. AMARILLO | 0
60000113 | CORRECTOR OLYMPIA MASTERTYPE 3 P/AMARI. | 0
60000114 | CINTA DIGITAL LA-75R-KA | 0
60000115 | TONER HP LASER JET 5 COD.92298A | 0
60000116 | CINTA OLIVETTI ET 70 PUNTO VERDE | 0
60000117 | CARTRIDGE HP 51645A NEGRO | 0
60000118 | CINTA PANASONIC KX - E2020 P/MAQUINA | 0
60000119 | CINTA OLIVETTI ET 115 PUNTO AZUL | 0
60000120 | CORRECTOR OLIVETTI ET 115 PTO. AZUL | 0
60000121 | TONER LASER JET SERIE 4000 | 0
60000122 | CINTA DIGITAL LG XX R-04 | 0
60000123 | CARTRIDGE EPSON STYLUS 1520 NEGRO | 0
60000124 | CARTRIDGE EPSON STYLUS 1520 COLOR | 0
60000125 | CINTA EPSON 8755 | 0
60000126 | CAJA STICK CYAN CERA IMPRESORA LASER | 0
60000127 | CAJA STICK MAGENTA CERA IMPRESORA LASER | 0
60000128 | CAJA STICK YELLOW CERA IMPRESORA LASER | 0
60000129 | CINTA OLIVETTI ET 109 | 0
60000130 | CARTRIDGE CANON BCI 21 NEGRO | 0
60000131 | CARTRIDGE CANON BCI 21 COLOR | 0
60000132 | TONER LASER LEXMARK T-610 MOD.12A5845 | 0
60000133 | ROLLO PAPEL TERMICO P/IMPRESORA TUP | 0
60000134 | TONER NEGRO P/LEXMARK T520 COD. 12A6835 | 0
60000135 | TONER AZUL P/LEXMARK T520 COD. 15W0900 | 0
60000136 | TONER NEGRO P/LEXMARK T720 COD. 15W0903 | 0
60000137 | CD ROM GRABABLE 80 MIN 700 MB | 0
60000138 | TONER LASER LEXMARK E-320 MOD.08A0478 | 0
60000139 | CARTRIDGE STYLUS T017 NEGRO/777 EPSON | 0
60000140 | CARTRIDGE STYLUS T018 COLOR/777 EPSON | 0
60000141 | TONER HP LASER JET C7115A | 0
60000142 | TONER LASER LEXMARK E-210 MOD.10S0063 | 0
60000143 | ROLLO PAPEL TERMICO P/EMISOR DE BOLETOS | 0
60000144 | TONER HP 4127X | 0
60000145 | TONER HP C3903A | 0
60000146 | TONER HP C8061X | 0
60000147 | TONER LASER LEXMARK E-321 MOD.12A7405 | 0
60000148 | CARTRIDGE HP 6615D | 0
60000149 | CARTRIDGE HP C6578D | 0
60000150 | CARTRIDGE HP C1823D COLOR | 0
60000151 | CARTRIDGE HP INKJET 51649A | 0
60000152 | CARTRIDGE HP INKJET 51629A | 0
60000153 | CARTRIDGE HP INKJET 51626A NEGRO | 0
60000154 | CARTRIDGE HP INKJET 51625A COLOR | 0
60000155 | CARTRIDGE INKJET EPSON T007201 | 0
60000156 | CARTRIDGE INKJET EPSON T008201 | 0
60000157 | CARTRIDGE INKJET EPSON T003011 | 0
60000158 | CARTRIDGE INKJET EPSON T005011 | 0
60000159 | CARTRIDGE INKJET EPSON SO20191 | 0
60000160 | CARTRIDGE INKJET EPSON S020189 | 0
60000161 | ROLLO PAPEL TERMICO 80 X 13 MM. X 80 MTS | 0
60000162 | ROLLO PAPEL TERMICO 60 X 13 MM. X 52 MTS | 0
60000163 | ROLLO PAPEL TERMICO 57 X 10 MM. X 20 MTS | 0
60000164 | TONER LASER LEXMARK E-310 MOD.13T0101 | 0
60000165 | ROLLO PAPEL TERMICO IMPRESORA ASISTENCIA | 0
60000166 | TONER HP 4096 LASER JET 2100 TN | 0
60000167 | TONER LASER LEXMARK E-332 MOD.12A8405 | 0
60000168 | TONER LASER LEXMARK T-630 MOD.12A7462 | 0
60000169 | CINTA EPSON ERC 31 P | 0
60000170 | TONER XEROX PHASER 6100 NEGRO 106R00684 | 0
60000171 | TONER XEROX PHASER 6100 CYAN 106R00680 | 0
60000172 | TONER XEROX PHASER 6100 MAGENT 106ROO681 | 0
60000173 | TONER XEROX PHASER 6100 YELLOW 106ROO682 | 0
60000174 | TONER LASER LEXMARK T-642 MOD.64018H6 | 0
60000175 | TONER LASER LEXMARK E-120 MOD.12018SL | 0
60000176 | CARTRIDGE EPSON CX 3900 73120 | 0
60000177 | CARTRIDGE EPSON CX 3900 73320 | 0
60000178 | CARTRIDGE EPSON CX 3900 73420 | 0
60000179 | TONER HP Q2612A | 0
60000180 | TONER HP Q5942A (LASER JET 4250-4350) | 0
60000181 | TONER HP Q5950A | 0
60000182 | TONER HP Q5953A | 0
60000183 | TONER HP Q5951A | 0
60000184 | TONER HP Q5952A | 0
60000185 | TONER PARA LEXMARK E332N Mod 34018HL | 0
60000186 | TONER HP CB435A | 0
60000187 | TONER HP Q7553A | 0
60000188 | TONER HP CC364A | 0
60000189 | TONER HP Q5949A (LASER JET 1230n) | 0
60000190 | TONER HP CE505A | 0
60000191 | TONER HP CC364X | 0
60000192 | TONER HP CE505X | 0
60000193 | TONER HP CE255X | 0
60000194 | TONER LEXMARK E260A11L | 0
60000195 | TONER HP CC530A NEGRO | 0
60000196 | TONER HP CC531A CYAN | 0
60000197 | TONER HP CC532A YELLOW | 0
60000198 | TONER HP CC533A MAGENTA | 0
60000199 | ROLLO PAPEL TERMICO 3" | 0
60000200 | TONER HP CE320A NEGRO LASERJET1415-1525 | 0
60000201 | TONER HP CE322A YELLOW LASERJET1415-1525 | 0
60000202 | TONER HP CE323A MAGENT LASERJET1415-1525 | 0
60000203 | TONER HP CE321A CYAN LASERJET1415-1525 | 0
60000204 | DVD + R GRABABLE 4,7 GB 16X | 0
60000205 | TONER HP CF280A P/IMP M401N | 0
60000206 | TONER HP CF280X P/IMP PRO 400 M401N | 0
60000207 | ESTANQUE PVC DE TELA PORTATIL 10 M3 | 0
60000208 | HOJA "QUÉ INFORMA SU BOLETA" LOGO ESVAL | 0
60000209 | HOJA "CÓMO SE HACE EL AGUA" LOGO ESVAL | 0
60000210 | DIPTICO AGUA POTABLE | 0
60000211 | DIPTICO AGUAS SERVIDAS | 0
60000212 | HOJA "QUÉ INFORMA SU BOLETA" AGUAS DEL V | 0
60000213 | HOJA "CÓMO SE HACE EL AGUA" AGUAS DEL VA | 0
60000214 | HOJA "SABES QUE ES EL SUBSIDIO DE AP" | 0
60000215 | TRIPTICO APLICACIÓN CONSUMO PROMEDIO | 0
60000216 | TRIPTI "SI UD.VIVE EN UN CONJ HABITACION | 0
60000217 | TRIPTICO "ESVAL EDUCA" | 0
60000218 | HOJA "AGUAS DEL VALLE EDUCA" | 0
60000219 | TRIPTICO QUE CONSIDERA LA TARIFA AP ESVA | 0
60000220 | TRIPTICO VERIFICACION MEDIDOR ESVAL | 0
60000221 | TRIPTICO QUE CONSIDERA LA TARIFA AP. AGV | 0
60000222 | MANUAL REPARACION ARTEFACTOS SANITARIOS | 0
60000223 | DIPTICO PROGRAMA AL DIA CON ESVAL | 0
60000224 | AFICHE PROGRAMA AL DIA CON ESVAL | 0
60000225 | REVISTA RUTA DEL AGUA | 0
60000226 | AFICHE TALLER DE GASFITERIA | 0
60000227 | DIPTICO TALLER DE GASFITERIA | 0
60000228 | TRIPTICO CONJUNTO HABITACIONAL | 0
60000229 | MANUAL REP. ARTEFACTOS SANITARIOS AGV | 0
60000230 | HOJA "UNA LECTURA EFECTIVA DEPENDE DE US | 0
60000231 | DIPTICO SANEAMIENTO PLAYAS | 0
60000232 | TRIPTICO "EVITE EL CORTE" ESVAL | 0
60000233 | TRIPTICO UNA RESPUESTA EFICIENTE ESVAL | 0
60000234 | FOLLETO PARTICIPACION CIUDADANA | 0
60000235 | TRIPTICO "LIMITES DE RESPONSABILIDAD" | 0
60000236 | ESTANQUE DE FIBRA DE VIDRIO 100 L. | 0
60000237 | ESTANQUE DE FIBRA DE VIDRIO 5.000 L. | 0
60000238 | PAPEL AUTOADHESIVO ARUBA BLUE N°51 HP | 0
60000239 | PAPEL AUTOADHESIVO DARK BLUE N°30 | 0
60000240 | PAPEL AUTOADHESIVO M3-254 MID BLUE | 0
60000241 | PAPEL AUTOADHESIVO M3-250 PALE BLUE | 0
60000242 | PAPEL AUTOADHESIVO M3-252 OCEAN | 0
60000243 | PAPEL AUTOADHESIVO M3-200 WHITE | 0
60000244 | PAPEL AUTOADHESIVO TRANSFER | 0
60000245 | ESTANQUE DE FIBRA DE VIDRIO 2.000 L. | 0
60000246 | ESTANQUE DE FIBRA DE VIDRIO 2.500 L. | 0
60000247 | AZUCAR | 0
60000248 | CAFE INSTANTANEO ENVASE DE 170 GRS. | 0
60000249 | TE EN BOLSITAS | 0
60000250 | AGUA SODA GARRAFON 20 LT | 0
60000251 | AGUA SODA GARRAFON 12 LT | 0
60000252 | TARJETA BINCARD | 0
60000253 | TALONARIO AUTORIZ. HRS. EXTRAS COLECTIVO | 0
60000254 | HOJA RECIBO CORRESPONDENCIA LOGO ESVAL | 0
60000255 | TARJETA RELOJ CONTROL | 0
60000256 | BLOCK VALE GASTOS MENORES | 0
60000257 | BLOCK ANEXO CAJA CHICA 100/1 | 0
60000258 | BLOCK VALE DE MOVILIZACION | 0
60000259 | BLOCK PLANILLA CONTROL DE VIAJES 50/2 | 0
60000260 | ROLLO PAPEL P/MAQ. SUMADORA N° 57 | 0
60000261 | ROLLO PAPEL P/MAQ. SUMADORA N° 60 | 0
60000262 | ROLLO NUMERADO DE ATENCION DE PUBLICO | 0
60000263 | TALONARIO SUGERENCIAS ESVAL(DESCONTINUA) | 0
60000264 | TALONARIO RECLAMOS ESVAL (DESCONTINUADO) | 0
60000265 | BLOCK TRASPASO VALORES 50/3 LOGO ESVAL | 0
60000266 | HOJA COMPROBANTE INGRESO 1/3 LOGO ESVAL | 0
60000267 | BLOCK SOLICITUD DE FACTURAS LOGO ESVAL | 0
60000268 | BLOCK CONVENIO DE PAGO 50/3 LOGO ESVAL | 474
60000269 | BLOCK SOLIC.DESPACHO POSTAL 50/2 ESVAL | 0
60000270 | BLOCK SOLIC.FACTIBILIDAD SERV.50/1 ESVAL | 35
60000271 | BLOCK SOLIC.VERIFIC.CALIBRAC.MEDID 50/2 | 49
60000272 | BLOCK SOLICITUD POSTULAC. SUBSIDIO 50/1 | 964
60000273 | BLOCK DENUNCIA SITUACIÓN IRREGULAR 50/2 | 0
60000274 | HOJA "COMPROBANTE INGRESO INDIV." ESVAL | 0
60000275 | TALONARIO NOTIFICACION CASA CERRADA 50/1 | 100
60000276 | FORMULARIO DE VERIFICACION DEL MEDIDOR | 0
60000277 | HOJA 1/3 OF/FONO COMERCIAL AGUAS DEL | 0
60000278 | HOJA TERMINAL AUTOCONSULTA AGUAS DEL | 0
60000279 | HOJA FORMULARIO SUGERENCIAS AGUAS DEL VA | 0
60000280 | HOJA FORMULARIO RECLAMO AGUAS DEL VALLE | 0
60000281 | HOJA COMPROBANTE INGRESO 1/3 AGUAS DEL | 0
60000282 | BLOCK SOLICITUD DE FACTURAS AGUAS DEL | 0
60000283 | HOJA COMPROBANTE INGRESO INDIVIDUAL AGUA | 0
60000284 | BLOCK PLANILLA CONTROL DE VIAJES 50/2 AG | 0
60000285 | ORDEN RETIRO DE COMBUSTIBLE | 0
60000286 | BLOCK FORMULARIO CIERRE DE ATENCION | 1000
60000287 | BLOCK FALLA EN ARRANQUE 50/2 | 0
60000288 | BLOCK ROTURA DE MATRIZ 50/2 | 0
60000289 | HOJA CONEXION Y EMPALME A REDES ESVAL | 0
60000290 | BLOCK UNIONES DOMIC.Y COLECTORES ALC. | 0
60000291 | BLOCK ACEPTACION COBRO POR BOLETA 50/3 | 0
60000292 | BLOCK INSTALACION DE SELLO P/MEDIDOR | 140
60000293 | BLOCK ORDEN DE CAMBIO DE MEDIDOR | 0
60000294 | BLOCK IDENTIFICACION CLIENTE SOCIAL | 0
60000295 | BLOCK GUIA DE REMISION 50/3 | 83
60000296 | BLOCK DENUNCIA SITUAC IRREGULAR 50/2 AGV | 0
60000297 | ESTANQUE P/CLORO 50 LTS. | 0
60000298 | BLOCK FORMULARIO FACTIBILIDADES N°1 AGV | 0
60000299 | FORMULARIO DE VERIFIC. DEL MEDIDOR AGV | 0
60000300 | HOJA "SOLICITUD DE SERVICIOS OFICINAS" | 0
60000301 | HOJA CONEXION Y EMPALME A REDES AGV | 0
60000302 | BLOCK FORMULARIO COBRO HOGAR SO.S | 0
60000303 | ESCRITORIO RECTO 1,50X70 CM | 0
60000304 | TALONARIO CONTROL DE ACTIVIDADES | 0
60000305 | TALONARIO REGISTRO ENVIO DE VALIJAS 50/3 | 0
60000306 | ESTANQUE DE VACIO | 0
60000307 | VIDRIO NEGRO P/MASCARA DE SOLDAR | 0
60000308 | DELANTAL CUERO SOLDADOR | 0
60000309 | LAMINA SEÑALIZADORA IMPRESA 2 COLORES | 0
60000310 | GUANTE CUERO COMBINADO CORTO | 0
60000311 | BUZO MICROPOROSO CON CAPUCHON | 0
60000312 | BUZO DESECHABLE XL | 3279
60000313 | GUANTE CABRITILLA L | 1103
60000314 | GUANTE DE HILO C/PIGMENTO | 0
60000315 | GUANTE DIELECTRICO CLASE 0 5.000 VOLT | 0
60000316 | TAPON P/OIDOS DESECHABLE | 0
60000317 | BARBIQUEJO PARA CASCOS | 0
60000318 | MASCARA 2 VIAS NO.7500 SILICONA | 0
60000319 | CANISTER P/GAS CLORO | 0
60000320 | MASCARA P/SOLDAR | 0
60000321 | CASCO SEGURIDAD COLOR BLANCO | 0
60000322 | GUANTE GOMA PVC | 376
60000323 | CHALECO REFLECTANTES | 0
60000324 | MASCARA ANTIGAS (SENDOS) | 0
60000325 | DELANTAL PVC | 0
60000326 | CINTURON DE SEGURIDAD | 0
60000327 | GUANTE SOLDADOR DE DESCARNE | 0
60000328 | ANTIPARRA MICROVENTILACION | 0
60000329 | MASCARA PROTECTORAS TORNO Y ESMERIL | 0
60000330 | GUANTE DIELECTRICO 15000 VOLTS | 0
60000331 | MASCARILLA 3 PLIEGUES DESECHABLE | 16700
60000332 | FILTRO P/MASCARAS RESPIRATORIAS | 0
60000333 | VISOR POLICARBONATO C/ADAP. UNIVERSAL 8* | 0
60000334 | GUANTE CUERO SOLDADOR MOSQUETERO | 0
60000335 | GUANTE DIELECTRICO CLASE 2 20.000 VOLTS | 0
60000336 | BUZO DESECHABLE XXL | 1588
60000337 | CHAQUETA CUERO SOLDADOR | 1
60000338 | GUANTE NITRILO | 141
60000339 | GUANTE NITRILO 61 CM. | 0
60000340 | DELANTAL PVC DOBLE FAZ | 0
60000341 | CINTURON SEGUR.PARACAID. C/CABO VIDA | 0
60000342 | GUANTE DIELECTRICO CLASE 00 2.500 VOLTS | 0
60000343 | BUZO DESECHABLE L | 0
60000344 | LENTE POLICARBONATO ANTIEMPAÑO TRANSPAR | 34
60000345 | GUANTE CUERO COMBINADO LARGO | 0
60000346 | GUANTE QUIRURGICO-DESECHABLE TALLA L | 55559
60000347 | VISOR PLASTICO (CAJA 25 UN.) | 0
60000348 | BUZO SALPICADURA | 0
60000349 | CONO SEÑALIZADOR 28" C/HUINCHA REFLECT | 59
60000350 | MASCARA ROSTRO COMPLETO SERIE 6000 | 0
60000351 | FILTRO 6002 CARTUCHO P/GASES ACIDOS | 0
60000352 | CASCO SEGURIDAD COLOR AZUL | 0
60000353 | CASCO SEGURIDAD COLOR ROJO | 0
60000354 | GUANTE VINILICO | 0
60000355 | GUANTE POLIETILENO TRANSPARENTE | 0
60000356 | FILTRO VAPORES ORGANICOS P/MASCARA 6000 | 498
60000357 | FILTRO 6003 P/GAS ACIDO Y VAPOR ORGANICO | 0
60000358 | ARNES REFLECTANTES | 0
60000359 | GUANTE DE ASBESTO | 0
60000360 | MASCARA VISOR ALZABLE P/ESMERI | 0
60000361 | CANISTER TYPE GML-C-N95 | 0
60000362 | MASCARA ROSTRO COMPLETO MSA AVANTAGE3000 | 0
60000363 | CHALECO SALVAVIDAS | 70
60000364 | MASCARA 1/2 ROSTRO | 4
60000365 | COTONA ANTIACIDA BLANCO CERT. C/LOGO BO | 0
60000366 | ARNE DE SEGURIDAD DE UNA PUNTA | 0
60000367 | FILTRO 7093 3M PARA POLVOS | 0
60000368 | LENTE SEGURIDAD UV ARTIC GRIS | 5
60000369 | BARBIQUEJO CASCO SUSPENSION PAS TRACK | 0
60000370 | FILTRO UV BLOQUEADOR SOLAR FACTOR 36 1KG | 0
60000371 | PROTECCION AUDITIVA PARA CASCO BILSOM | 0
60000372 | CANISTER PARA GASES MSA D1070707 | 0
60000373 | CINTURON LUMBAR | 0
60000374 | PROTECTOR SOLAR SPF50 UVA/UVB 1000 ML | 6
60000375 | LENTE MSA MODELO VISTA | 0
60000376 | CUBRE NUCA PARA CASCO C/LOGO | 3
60000377 | MASCARA P/SOLDAR DESECHABLE 3M MOD 8512 | 0
60000378 | PROTECTOR SOLAR SPF50 UVA/UVB 200 ML | 0
60000379 | MASCARA 3M 8212 SOLDAR | 0
60000380 | ANTIPARRA POL C/ RES IMPAC, ANTIEM FIL U | 0
60000381 | BUZOS DESECHABLES 3M 4530 XXL | 0
60000382 | GUANTE QUIRURGICO AZUL (100 UN) TALLA XL | 0
60000383 | GUANTE ALGODON Y PALMA DE LATEX | 9
60000384 | TRAJE TYVEK QC AMARILLO TALLA L | 0
60000385 | TRAJE TYVEK QC AMARILLO TALLA XL | 0
60000386 | CABO DE VIDA 1.80 MTS MOSQUETON ESCALA | 6
60000387 | GUANTE DIELECTRICO CLASE 3 30.000 VOLT | 0
60000388 | GUANTE CABRITILLA PROT. A.TENSION | 0
60000389 | GUANTE NITRITEX VERDE FLOCADO T/9-DESCON | 0
60000390 | PROTECTOR SOLAR SPF50 UVA/UVB 120 ML | 16
60000391 | LAMINA SEÑALIZADORA IMPRESA 1 COLOR | 0
60000392 | LENTE SEGURIDAD UV ARTIC TRANSPARENTE | 23
60000393 | ARNES DE SEGURIDAD 3 ARGOLLAS | 0
60000394 | TRAJE DE PROTECCIÓN CONTRA QUÍMICOS | 0
60000395 | PROTECTOR DE OIDOS | 0
60000396 | ANTIPARRA MARINER GRADO 5 | 0
60000397 | BOTIN SEGURIDAD C/PUNTA ACERO | 0
60000398 | CAPA GABARDINA | 0
60000399 | CASACA DE MEZCLILLA | 0
60000400 | PANTALON MEZCLILLA VARON TALLA 42 | 16
60000401 | BOTA P/AGUA LARGA C/PUNTA ACERO | 0
60000402 | BOTA P/AGUA T/ PESCADOR C/PUNTA ACERO | 0
60000403 | BOTIN SEGURIDAD DIELECTRICO VARON Nº 36 | 0
60000404 | CAPA TREVIRA BLANCA | 0
60000405 | POLERA TENIS | 0
60000406 | CAPA DE AGUA TALLA S | 0
60000407 | CAPA IMPERMEABLE P/LLUVIA | 15
60000408 | OVEROL GABARDINA C/HUINCHA TALLA S | 0
60000409 | PARKAS C/CAPUCHON | 0
60000410 | GORRO LINIEROS TERMICOS | 0
60000411 | PANTALON CUERO SOLDADOR | 0
60000412 | POLERA POLO MANGA LARGA | 0
60000413 | POLERON | 0
60000414 | BUZO TERMICO TALLA S | 1
60000415 | ZAPATO SEGURIDAD SCORPIOS | 0
60000416 | BOTA WADERS PANTALON | 0
60000417 | CALZADO RIZZOLI MANAGER CAÑA BAJA | 0
60000418 | CALZADO RIZZOLI RANGER PULL UP MOD. GYB | 0
60000419 | CAMISA MANGA LARGA | 0
60000420 | CHALECO EN FRANELA BURDEO | 0
60000421 | CHALECO TWEED | 0
60000422 | CHALECO GEOLOGO MOD. JUVENIL C/LOGO BORD | 0
60000423 | ZAPATO SEGURIDAD REBAJADO EJECUTIV/VARON | 0
60000424 | ZAPATO SEGURIDAD REBAJADO DAMA | 0
60000425 | CORTA VIENTO VARON TALLA S | 4
60000426 | CHAQUETA CON BOLSILLO P/RADIO Y CELULAR | 0
60000427 | PANTALON CARGO VARON TALLA 42 | 2
60000428 | PARKA CAP. FORRO DESMONTABLE BORDADA | 27
60000429 | POLERA PIQUE BLANCA CON BORBADO | 0
60000430 | BUZO TIPO PILOTO CON HUINCHA Y LOGO BORD | 0
60000431 | BOTIN SEG.EJEC. MOD. GY A MONTERO CRAZY | 0
60000432 | BOTIN SEG.EJEC. MOD. GY A MONTERO LOW CR | 0
60000433 | POLERA PIQUE MANGA LARGA | 0
60000434 | TRAJE DE AGUA TALLA S | 1
60000435 | BOTIN SEGURIDAD PASSAT | 0
60000436 | CALZADO SEGURIDAD (KATANA NZPU) | 0
60000437 | POLAR MICROPOLAR AZULINO 15 | 0
60000438 | GORRO LEGIONARIO (BORDADO) | 61
60000439 | POLAR ANTIPILIN | 0
60000440 | CHAQUETA TIPO GEOLOGO MODELO SOS | 0
60000441 | CHAQUETA CORTAVIENTO MODELO SOS | 0
60000442 | CORTA VIENTO VARON TALLA M | 23
60000443 | CORTA VIENTO VARON TALLA L | 13
60000444 | CORTA VIENTO VARON TALLA XL | 2
60000445 | CORTA VIENTO VARON TALLA XXL | 9
60000446 | PANTALON MEZCLILLA VARON TALLA 44 | 26
60000447 | PANTALON MEZCLILLA VARON TALLA 46 | 14
60000448 | PANTALON MEZCLILLA VARON TALLA 48 | 11
60000449 | PANTALON MEZCLILLA VARON TALLA 50 | 6
60000450 | PANTALON MEZCLILLA VARON TALLA 52 | 8
60000451 | PANTALON MEZCLILLA VARON TALLA 54 | 19
60000452 | PANTALON MEZCLILLA VARON TALLA 56 | 26
60000453 | PANTALON MEZCLILLA VARON TALLA 58 | 17
60000454 | PANTALON MEZCLILLA DAMA TALLA 42 | 13
60000455 | PANTALON MEZCLILLA DAMA TALLA 44 | 16
60000456 | PANTALON MEZCLILLA DAMA TALLA 46 | 15
60000457 | PANTALON MEZCLILLA DAMA TALLA 48 | 3
60000458 | POLAR AZUL MANGA LAR C /CIE VARON T: S | 15
60000459 | POLAR AZUL MANGA LAR C /CIE VARON T: M | 21
60000460 | POLAR AZUL MANGA LAR C /CIE MUJER T: M | 76
60000461 | POLAR AZUL MANGA LAR C /CIE MUJER T: L | 23
60000462 | POLAR AZUL MANGA LAR C /CIE VARON T: L | 4
60000463 | POLAR AZUL MANGA LAR C /CIE VARON T: XL | 4
60000464 | POLAR AZUL MANGA LAR C /CIE VARON T: XXL | 10
60000465 | PARKA VARON CINTA REFL F/POLAR TALLA S | 14
60000466 | PARKA VARON CINTA REFL F/POLAR TALLA M | 3
60000467 | PARKA VARON CINTA REFL F/POLAR TALLA L | 0
60000468 | PARKA VARON CINTA REFL F/POLAR TALLA XL | 1
60000469 | PARKA VARON CINTA REFL F/POLAR TALLA XXL | 0
60000470 | BOTIN SEGURIDAD DIELECTRICO Nº 37 | 3
60000471 | BOTIN SEGURIDAD DIELECTRICO Nº 38 | 2
60000472 | BOTIN SEGURIDAD DIELECTRICO Nº 39 | 3
60000473 | BOTIN SEGURIDAD DIELECTRICO Nº 40 | 2
60000474 | BOTIN SEGURIDAD DIELECTRICO Nº 41 | 4
60000475 | BOTIN SEGURIDAD DIELECTRICO Nº 42 | 5
60000476 | BOTIN SEGURIDAD DIELECTRICO Nº 43 | 4
60000477 | BOTIN SEGURIDAD DIELECTRICO Nº 44 | 0
60000478 | ZAPATO SEG DIELECTRICO EJEC. VARON Nº38 | 0
60000479 | ZAPATO SEG DIELECTRICO EJEC. VARON Nº39 | 0
60000480 | ZAPATO SEG DIELECTRICO EJEC. VARON Nº41 | 0
60000481 | ZAPATO SEG DIELECTRICO EJEC. VARON Nº42 | 0
60000482 | ZAPATO SEG DIELECTRICO EJEC. VARON Nº43 | 0
60000483 | ZAPATO SEG DIELECTRICO EJEC. VARON Nº44 | 0
60000484 | BOTIN SEGURIDAD DIELECTRICO Nº 34 | 1
60000485 | BOTIN SEGURIDAD DIELECTRICO Nº 36 | 1
60000486 | BOTIN SEGURIDAD DIELECTRICO DAMA Nº 37 | 0
60000487 | BOTIN SEGURIDAD DIELECTRICO DAMA Nº 38 | 0
60000488 | BOTIN SEGURIDAD DIELECTRICO DAMA Nº 39 | 0
60000489 | BOTIN SEGURIDAD DIELECTRICO DAMA Nº 40 | 0
60000490 | BOTIN SEGURIDAD DIELECTRICO DAMA Nº 41 | 0
60000491 | POLERA POLO MANGA LARGA TALLA: S | 0
60000492 | POLERA POLO MANGA LARGA TALLA: M | 0
60000493 | POLERA POLO MANGA LARGA TALLA: L | 0
60000494 | POLERA POLO MANGA LARGA TALLA: XL | 0
60000495 | POLERA POLO MANGA LARGA TALLA: XXL | 0
60000496 | POLERA TENIS PIQUE M/L F/UV VARON T: S | 16
60000497 | POLERA TENIS PIQUE M/L F/UV VARON T: M | 0
60000498 | POLERA TENIS PIQUE M/L F/UV VARON T: L | 7
60000499 | POLERA TENIS PIQUE M/L F/UV VARON T: XL | 6
60000500 | POLERA TENIS PIQUE M/L F/UV VARON T: XXL | 5
60000501 | ZAPATO SEG DIELECTRICO EJEC. VARON Nº40 | 0
60000502 | ZAPATO SEG DIELECTRICO EJEC. VARON Nº45 | 0
60000503 | PANTALON MEZCLILLA VARON TALLA 42 C/LOG | 0
60000504 | PANTALON MEZCLILLA VARON TALLA 50 C/LOGO | 0
60000505 | PANTALON MEZCLILLA VARON TALLA 52 C/LOGO | 0
60000506 | PANTALON MEZCLILLA VARON TALLA 54 C/LOGO | 0
60000507 | PANTALON MEZCLILLA VARON TALLA 56 C/LOGO | 0
60000508 | PANTALON MEZCLILLA VARON TALLA 58 C/LOGO | 0
60000509 | PANTALON MEZCLILLA VARON TALLA 44 OSCURO | 0
60000510 | PANTALON MEZCLILLA VARON TALLA 52 OSCURO | 0
60000511 | PANTALON MEZCLILLA VARON TALLA 40 OSCURO | 0
60000512 | PANTALON MEZCLILLA VARON TALLA 38 OSCURO | 1
60000513 | PANTALON MEZCLILLA VARON TALLA 60 OSCURO | 0
60000514 | PANTALON MEZCLILLA VARON TALLA 62 OSCURO | 0
60000515 | PANTALON MEZCLILLA VARON TALLA XXL OSCUR | 0
60000516 | PANTALON MEZCLILLA VARON TALLA 36 | 0
60000517 | ZAPATO SEG DIELECTRICO INJEC. VARON Nº37 | 0
60000518 | ZAPATO SEG DIELECTRICO INJEC. VARON Nº36 | 0
60000519 | ZAPATO SEG DIELECTRICO INJEC. VARON Nº38 | 0
60000520 | ZAPATO SEG DIELECTRICO INJEC. VARON Nº39 | 0
60000521 | ZAPATO SEG DIELECTRICO INJEC. VARON Nº40 | 0
60000522 | ZAPATO SEG DIELECTRICO INJEC. VARON Nº41 | 0
60000523 | ZAPATO SEG DIELECTRICO INJEC. VARON Nº42 | 0
60000524 | ZAPATO SEG DIELECTRICO INJEC. VARON Nº43 | 0
60000525 | ZAPATO SEG DIELECTRICO INJEC. VARON Nº44 | 0
60000526 | ZAPATO SEG DIELECTRICO INJEC. VARON Nº45 | 0
60000527 | ZAPATO SEG DIELECTRICO INJEC. VARON Nº47 | 0
60000528 | PANTALON MEZCLILLA VARON TALLA 40 | 19
60000529 | PANTALON MEZCLILLA DAMA TALLA 50 | 6
60000530 | PANTALON MEZCLILLA DAMA TALLA 38 | 0
60000531 | BOTIN SEGURIDAD DIELECTRICO Nº 45 | 2
60000532 | CAMISA TALLA S | 12
60000533 | CAMISA TALLA M | 35
60000534 | NULO (SE RECLASIFICA A CODIGO 60000533) | 0
60000535 | CAMISA TALLA L | 16
60000536 | NULO (SE RECLASIFICA A CODIGO 60000535) | 0
60000537 | CAMISA TALLA XL | 11
60000538 | NULO (SE RECLASIFICA A CODIGO 60000537) | 0
60000539 | CAMISA TALLA XXL | 1
60000540 | BLUSA TALLA L | 22
60000541 | ZAPATO SEG DIELECTRICO INJEC. VARON Nº35 | 0
60000542 | PANTALON CARGO VARON TALLA 44 | 0
60000543 | PANTALON CARGO VARON TALLA 46 | 0
60000544 | PANTALON CARGO VARON TALLA 48 | 0
60000545 | PANTALON CARGO VARON TALLA 50 | 0
60000546 | PANTALON CARGO VARON TALLA 52 | 0
60000547 | PANTALON CARGO VARON TALLA 54 | 0
60000548 | PANTALON CARGO VARON TALLA 56 | 0
60000549 | PANTALON CARGO VARON TALLA 58 | 0
60000550 | PANTALON CARGO MUJER TALLA 46 | 0
60000551 | PANTALON CARGO MUJER TALLA 44 | 0
60000552 | BOTIN SEGURIDAD EDELBROCK Nº38 | 0
60000553 | BOTIN SEGURIDAD EDELBROCK Nº40 | 0
60000554 | BOTIN SEGURIDAD EDELBROCK Nº43 | 0
60000555 | BOTIN SEGURIDAD TERMICO Nº38 | 0
60000556 | BOTIN SEGURIDAD TERMICO Nº39 | 0
60000557 | BOTIN SEGURIDAD TERMICO Nº43 | 0
60000558 | BOTIN SEGURIDAD TERMICO Nº40 | 0
60000559 | BOTA P/AGUA T/ JARDINERA C/PUNTA ACERO | 0
60000560 | ABRIGO IMPERMEABLE PVC TALLA XXL | 0
60000561 | CUELLO POLAR | 0
60000562 | FOTOCONDUCTOR LEXMARK 12026XW | 0
60000563 | LIBRO MUSEO CIELO ABIERTO VALPARAISO | 280
60000564 | GORROS MOD AMERICANO CON LOGO | 0
60000565 | VASO PLASTICO CON LOGO AGV 200 CC | 0
60000566 | ABRE CARTA | 0
60000567 | ACCO CLIP PLASTICO (CAJA) | 0
60000568 | APRETADOR TIPO CLIP 5 CM. | 0
60000569 | APRETADOR TIPO CLIP 4 CM. | 0
60000570 | APRETADOR TIPO CLIP 3 CM. | 0
60000571 | APRETADOR TIPO CLIP 2 CM. | 0
60000572 | APRETADOR TIPO CLIP 2,5 CM. | 0
60000573 | ARCHIVADOR OFICIO LOMO ANCHO 518/H | 0
60000574 | ARCHIVADOR OFICIO LOMO ANGOSTO 515/H | 0
60000575 | BANDEJA DE CORRESPOND.DOBLE DE MADERA | 0
60000576 | BANDEJA CORRESPOND.SIMPLE DE MADERA | 0
60000577 | BLOCK BORRADOR TAM.OFICIO LINEAS | 0
60000578 | BLOCK TAM.CARTA PREPIC./PERFOR. CUADROS | 0
60000579 | BLOCK TAM.CARTA PREPIC./PERFOR. LINEAS | 0
60000580 | BLOCK TAM.OFICIO PREPIC./PERFOR. CUADROS | 0
60000581 | BLOCK TAM.OFICIO PREPIC./PERFOR.LINEAS | 0
60000582 | BORRADOR P/PIZARRA ACRILICA | 0
60000583 | ADHETEC PLASTICOS (CAJA) | 0
60000584 | ALFILERES No.26 (CAJA) | 0
60000585 | CORCHETES TORRE DE 5000 (CAJA) | 0
60000586 | CAJA DE ARCHIVOS RHEIN 333306 | 0
60000587 | CHINCHES No.4 (CAJA) | 0
60000588 | CARPETA BLITZ TAM. CARTA RHEIN TRANSPAR. | 0
60000589 | CARPETA BLITZ TAM. OFICIO RHEIN TRANSPAR | 0
60000590 | CARPETA COLGANTE RHEIN | 0
60000591 | CARPETA C/APRETADORES C/TAPA RHEIN | 0
60000592 | CARPETA CORRESPONDENCIA C/ELASTICO | 0
60000593 | CARPETA SIMPLE DIVERSOS COLORES RHEIN | 0
60000594 | CINTA ADHESIVA 18MM.X30M.TRANSP.500 3M | 0
60000595 | CINTA EMBALAJE CAFE 3M | 0
60000596 | CLIP No1 (CAJA) | 0
60000597 | CLIP 80 MM.(CAJA) | 0
60000598 | CLIP 50 MM. (CAJA) | 0
60000599 | CORCHETERA B4 TORRE | 0
60000600 | CORCHETES 26/6-1000 TORRE | 0
60000601 | RESMA CUADERNILLOS CUADRO CH. HJ. BLANCA | 0
60000602 | RESMA CUADERNILLOS CUADRO GDE. HJ.BLANCA | 0
60000603 | RESMA CUADERNILLOS LINEAS HJ.BLANCA | 0
60000604 | CUADERNO UNIVERSITARIO 100 HJS. CUADROS | 0
60000605 | CUADERNO UNIVERSITARIO 100 HJS. LINEAS | 0
60000606 | CUCHILLO CARTONERO No.1007445 | 0
60000607 | DEDO DE GOMA | 0
60000608 | ELASTICOS (PAQUETE 100 GRS) | 0
60000609 | ESPONJERO | 0
60000610 | ETIQUETA ADHES.P/IMP.INKJET 8160 (CAJA) | 0
60000611 | ETIQUETA ADHES.P/IMP.INKJET 8162 (CAJA) | 0
60000612 | FUNDA PLASTICA TAM. CARTA (100 UN) | 0
60000613 | FUNDA PLASTICA TAM. OFICIO (100 UN) | 0
60000614 | GOMA BORRAR 526/50 STAEDLER | 0
60000615 | PEGAMENTO EN BARRA STICK-FIX 20 GRS. | 0
60000616 | LAPIZ CORRECTOR | 0
60000617 | LAPIZ DESTACADOR TOP M-300 DIV. COLORES | 0
60000618 | LAPIZ GRAFITO 2B STAEDLER NORIS 120 | 0
60000619 | LAPIZ PUNTA FINA BIC (AZUL) | 0
60000620 | LAPIZ PUNTA FINA BIC (NEGRO) | 0
60000621 | LAPIZ PUNTA FINA BIC (ROJO) | 0
60000622 | LAPIZ PUNTA GRUESA BIC (AZUL) | 0
60000623 | LAPIZ PUNTA GRUESA BIC (NEGRO) | 0
60000624 | LAPIZ PUNTA GRUESA BIC (ROJO) | 0
60000625 | PLUMON ARTLINE 500 (AZUL) | 0
60000626 | PLUMON ARTLINE 500 (NEGRO) | 0
60000627 | PLUMON ARTLINE 500 (ROJO) | 0
60000628 | PLUMON ARTLINE 500 (VERDE) | 0
60000629 | LAPIZ PLUMON INDELEBLE DIVERSOS COLORES | 0
60000630 | LAPIZ PLUMON ARTLINE 210 0.6 MM (AZUL) | 0
60000631 | LAPIZ PLUMON ARTLINE 210 0.6 MM (NEGRO) | 0
60000632 | LAPIZ PLUMON ARTLINE 210 0.6 MM (ROJO) | 0
60000633 | LAPIZ PLUMON STAEDLER 308 0.4 MM (VERDE) | 0
60000634 | LAPIZ PORTAMINA 0,5 ISOFIT | 0
60000635 | LAPIZ PORTAMINA 0,7 ISOFIT | 0
60000636 | LAPIZ PORTAMINA 0,9 ISOFIT | 0
60000637 | LAPIZ PILOT V-BALL GRIP 0.7 (AZUL) | 0
60000638 | LAPIZ PILOT V-BALL GRIP 0.7 (NEGRO) | 0
60000639 | LAPIZ PILOT V-BALL GRIP 0.7 (ROJO) | 0
60000640 | LAPIZ PILOT V-BALL GRIP 0.7 (VERDE) | 0
60000641 | LIBRETA DE CORRESPONDENCIA | 0
60000642 | LIBRETA P/TELEFONOS C/ABECEDARIO RHEIN | 0
60000643 | LIBRO REGISTRO ASISTENCIA TRABAJADORES | 0
60000644 | LIBRO DE ACTAS 100 HJS. | 0
60000645 | LIBRO DE ACTAS 400 HJS. | 0
60000646 | LOMO P/ARCHIV.ANCHO ADHETEC (SOBRE 10 U) | 0
60000647 | LOMO P/ARCHIV.ANGOSTO ADHETEC (SOB.10/U) | 0
60000648 | MAQUINA CLIPERA | 0
60000649 | TUBO C/12 MINAS 0.5 2B ROTRING O STAEDLE | 0
60000650 | TUBO C/12 MINAS 0.5 HB ROTRING O STAEDLE | 0
60000651 | TUBO C/12 MINAS 0.7 ROTRING O STAEDLER | 0
60000652 | TUBO C/12 MINAS 0.9 ROTRING O STAEDLER | 0
60000653 | PAPEL POST IT AMARILLO (CHICO) | 0
60000654 | PAPEL POST IT AMARILLO (GRANDE) | 0
60000655 | PAPEL POST IT AMARILLO (MEDIANO) | 0
60000656 | PAPEL CAFE GRUESO (PLIEGO) | 0
60000657 | PERFORADOR PETRUS 95 | 0
60000658 | PORTA CLIPS | 0
60000659 | PORTALAPIZ | 0
60000660 | PORTA SCOTCH MOD. C-38 3M | 0
60000661 | PORTA TACO CALENDARIO MADERA CHICO | 0
60000662 | PORTA TACO CALENDARIO GRANDE MADERA | 0
60000663 | PORTA TARJETAS DE VISITA | 0
60000664 | REGLA 20 CM. | 0
60000665 | REGLA 30 CM. | 0
60000666 | REGLA 40 CM. | 0
60000667 | CAJA DE REPUESTOS MAGIC CLIP | 0
60000668 | REPUESTO P/CUCHILLO CARTONERO N° 1007445 | 0
60000669 | ROLLO CORDEL PLASTICO | 0
60000670 | SACACORCHETES DE PALANCA SIL-REY | 0
60000671 | SACAPUNTAS METÁLICO MEDIANO No.201 | 0
60000672 | SCOTCH CHICO 3M (ROLLO) | 0
60000673 | SEPARADORES TAM. CARTA 6 POSIC. RHEIN | 0
60000674 | SEPARADORES TAM. OFICIO 6 POSIC. RHEIN | 0
60000675 | SEPARADORES CARTA ABC | 0
60000676 | TACO CALENDARIO CHICO RHEIN | 0
60000677 | TACO CALENDARIO GRANDE RHEIN | 0
60000678 | TACO DE APUNTES 9X9 | 0
60000679 | TAMPON PLASTICO N° 2 MEDIANO KORES | 0
60000680 | TIJERAS FUMEI | 0
60000681 | TINTA P/TAMPON GOMA KORES (VIOL/AZ/NEG.) | 0
60000682 | TINTA P/TIMBRE TRODAT (NEGRA) | 0
60000683 | TIPP-EX (CORRECTOR LIQUIDO) | 0
60000684 | TIRAS PORTA LEYENDA | 0
60000685 | CORCHETERA METAL GRANDE CAP.150HJS. | 0
60000686 | CINTA ADH.INVISIBLE 810 3M (18MMX30M.) | 0
60000687 | SILLA CAJERO TAPIZ CATALUÑA | 0
60000688 | SILLA ERGONOMETRICA C/BRAZO TAP.CATALUÑA | 0
60000689 | SILLA VISITA FIJA TAPIZ CATALUÑA | 0
60000690 | SILLON ESPERA 3 CUERPOS | 0
60000691 | SILLON ESPERA 2 CUERPOS TAPIZ CATALUÑA | 0
60000692 | POLERA PIQUE MANGA LARGA | 0
60000693 | MICA | 0
60000694 | RESMA 200 HOJAS CARTA C/LOGO ESVAL | 40
60000695 | RESMA 200 HOJAS OFICIO C/LOGO ESVAL | 20
60000696 | ETIQUETA AUTOADHE.10,2 X 3,6 CM. | 0
60000697 | TACO PAPEL BOND 24 C/LOGO 9 X 9 CM | 0
60000698 | TINTA INSCRIPTORA FRASCOS DE 30 CC. | 0
60000699 | CARTRIDGE EPSON CX 3900 73220 | 0
60000700 | MEMORIA ANUAL 2002 | 0
60000701 | MEMORIA ANUAL 2001 | 0
60000702 | SOL. SERVICIOS PROVISORIOS | 0
60000703 | SOL. AUTORIZACION CONEXION Y/O EMPALME | 0
60000704 | CILINDRO GAS LICUADO 3 KLS | 0
60000705 | PORTALAMPARA BAQUELITA | 0
60000706 | LENTE AMBAR DE SEG. AMPLIA VISION | 0
60000707 | CONO SEÑALIZADOR 18" | 0
60000708 | EQUIPO RESPIRACION AUTONOMO | 0
60000709 | EQUIPO COMPLETO C/AUTOMATICO V10-K | 0
60000710 | RESPIRADOR 6200 3M | 0
60000711 | RESPIRADOR FULL FACE M | 5
60000712 | RESPIRADOR SILICONA 3M 7800 | 0
60000713 | RESPIRADOR 3M 7502 | 0
60000714 | ALMOHADA INFLABLE ESVAL | 0
60000715 | BALDE CHICO C/LOGO ESVAL | 0
60000716 | REJILLA PARA PILETA | 0
60000717 | VASO PLASTICO CON LOGO ESVAL 200 CC | 0
60000718 | REJILLA PARA LAVAPLATOS ESVAL | 0
60000719 | JUEGO DE LA GOTA C/ DADO Y FICHAS ESVAL | 0
60000720 | SILLA S-720-BL-BR NO RECLINABLE | 0
60000721 | SILLA S-720-BE-BR RECLINABLE | 0
60000722 | VOLANTE USO EFICIENTE DEL AGUA ESVAL | 0
60000723 | LENTE POLICARBONATO NEGRO | 26
60000724 | GORRO SOLDADOR | 0
60000759 | BOLSA TRANSPARENTE 35X45 | 0
60000760 | BOLSA TRANSPARENTE 40X60 | 0
60000785 | MASCARILLA P/SOLDADOR 3M N95 | 0
60000809 | TONER OKI B6500 HC 18.000 PGS | 0
60000810 | TONER SAMSUNG MLT-D101 NEGRO | 0
60000818 | BOLSAS 90 X 70 X 60 MICRONES NEGRAS | 3970
60000854 | TOALLA DE PAPEL AUTOCORTE 160 MT. | 0
60000855 | PAPEL HIGIENICO 500 METROS | 0
60000895 | CHALECO GEOLOGO C/LOGO BORD. TALLA S | 8
60000896 | CHALECO GEOLOGO C/LOGO BORD. TALLA M | 2
60000897 | CHALECO GEOLOGO C/LOGO BORD. TALLA L | 17
60000898 | CHALECO GEOLOGO C/LOGO BORD. TALLA XL | 9
60000899 | CHALECO GEOLOGO C/LOGO BORD. TALLA XXL | 11
60000901 | PANTALON MEZCLILLA DAMA TALLA 40 | 4
60000902 | PANTALON MEZCLILLA DAMA TALLA 52 | 3
60000934 | ZAPATO SEG DIELECTRICO EJEC. VARON Nº37 | 0
60000990 | ZAPATO SEG DIELECTRICO INJEC. VARON Nº34 | 0
60001011 | GUANTE AISLANTE RECUBIERTO NEOPREN | 0
60001028 | CUERDA DE VIDA ACERO 1.80 MT | 0
60001029 | FONO P/ CASCO | 0
60001030 | LAMINA P/MASCARA | 0
60001031 | LENTE P/ CASCO 3M | 0
60001032 | SOBRE GUANTE DIELECTRICO | 5
60001033 | FILTRO GASES COMB. (MULTIGAS/PARTICULAS) | 214
60001040 | BLUSA TALLA XL | 1
60001041 | PANTALON CARGO MUJER TALLA 42 | 0
60001042 | PANTALON CARGO MUJER TALLA 40 | 0
60001043 | PANTALON MEZCLILLA VARON TALLA 60 | 0
60001044 | CORTA VIENTO MUJER TALLA L | 7
60001045 | CORTA VIENTO MUJER TALLA M | 29
60001046 | CORTA VIENTO MUJER TALLA S | 11
60001047 | CORTA VIENTO MUJER TALLA XL | 8
60001048 | CORTA VIENTO MUJER TALLA XXL | 6
60001049 | PANTALON CARGO VARON TALLA 40 | 0
60001050 | POLERA TENIS PIQUE M/L F/UV MUJER T: L | 1
60001051 | POLERA TENIS PIQUE M/L F/UV MUJER T: M | 0
60001052 | POLERA TENIS PIQUE M/L F/UV MUJER T: S | 0
60001053 | POLAR AZUL MANGA LAR C /CIE MUJER T: S | 12
60001054 | BOTIN SEGURIDAD DIELECTRICO VARON Nº 35 | 0
60001055 | BOTIN SEGURIDAD DIELECTRICO VARON Nº 34 | 0
60001056 | BOTIN SEGURIDAD DIELECTRICO Nº 46 | 2
60001057 | BOTIN SEGURIDAD DIELECTRICO Nº 47 | 0
60001058 | PARKA MUJER CINTA REFL F/POLAR TALLA L | 7
60001059 | PARKA MUJER CINTA REFL F/POLAR TALLA M | 8
60001060 | PARKA MUJER CINTA REFL F/POLAR TALLA S | 8
60001061 | PARKA MUJER CINTA REFL F/POLAR TALLA XL | 7
60001062 | PARKA MUJER CINTA REFL F/POLAR TALLA XXL | 8
60001066 | BOTA P/AGUA LARGA N° 34 | 0
60001068 | BOTA P/AGUA LARGA N° 36 | 1
60001069 | BOTA P/AGUA LARGA N° 37 | 2
60001070 | BOTA P/AGUA LARGA N° 38 | 1
60001071 | BOTA P/AGUA LARGA N° 39 | 2
60001072 | BOTA P/AGUA LARGA N° 40 | 5
60001073 | BOTA P/AGUA LARGA N° 41 | 5
60001074 | BOTA P/AGUA LARGA N° 42 | 6
60001075 | BOTA P/AGUA LARGA N° 43 | 5
60001076 | BOTA P/AGUA LARGA N° 44 | 5
60001077 | BOTA P/AGUA LARGA N° 45 | 2
60001078 | BOTA P/AGUA PESCADOR N° 37 | 1
60001079 | BOTA P/AGUA PESCADOR N° 38 | 3
60001080 | BOTA P/AGUA PESCADOR N° 39 | 1
60001081 | BOTA P/AGUA PESCADOR N° 40 | 0
60001082 | BOTA P/AGUA PESCADOR N° 41 | 3
60001083 | BOTA P/AGUA PESCADOR N° 42 | 3
60001084 | BOTA P/AGUA PESCADOR N° 43 | 2
60001085 | BOTA P/AGUA PESCADOR N° 44 | 1
60001086 | BOTA P/AGUA PESCADOR N° 45 | 1
60001087 | BOTA P/AGUA T/ JARDINERA N°37 | 1
60001088 | BOTA P/AGUA T/ JARDINERA N°38 | 2
60001089 | BOTA P/AGUA T/ JARDINERA N°39 | 2
60001090 | BOTA P/AGUA T/ JARDINERA N°40 | 2
60001091 | BOTA P/AGUA T/ JARDINERA N°41 | 6
60001092 | BOTA P/AGUA T/ JARDINERA N°42 | 4
60001093 | BOTA P/AGUA T/ JARDINERA N°43 | 1
60001094 | BOTA P/AGUA T/ JARDINERA N°44 | 1
60001095 | OVEROL GABARDINA C/HUINCHA TALLA M | 0
60001096 | OVEROL GABARDINA C/HUINCHA TALLA L | 0
60001097 | OVEROL GABARDINA C/HUINCHA TALLA XL | 0
60001098 | OVEROL GABARDINA C/HUINCHA TALLA XXL | 0
60001099 | BUZO TERMICO TALLA M | 6
60001100 | BUZO TERMICO TALLA L | 3
60001101 | BUZO TERMICO TALLA XL | 21
60001102 | BUZO TERMICO TALLA XXL | 37
60001103 | CAPA DE AGUA TALLA M | 0
60001104 | CAPA DE AGUA TALLA L | 0
60001105 | CAPA DE AGUA TALLA XL | 0
60001106 | CAPA DE AGUA TALLA XXL | 0
60001107 | TRAJE DE AGUA TALLA M | 0
60001108 | TRAJE DE AGUA TALLA L | 15
60001109 | TRAJE DE AGUA TALLA XL | 9
60001110 | TRAJE DE AGUA TALLA XXL | 5
60001143 | PUNTERAS PLASTICAS P/CALZADO | 0
60001153 | TONER HP CE400A NEGRO LASERJET M551 | 0
60001155 | TONER HP CE402A YELLOW LASERJET M551 | 0
60001156 | TONER HP CE403A MAGENTA LASERJET M551 | 0
60001157 | TONER HP CE401A CYAN LASERJET M551 | 0
60001178 | TOALLA DE PAPEL AUTOCORTE 110 MT. | 0
60001198 | VASO PAPEL 180 CC P/MAQUINA DE CAFE | 0
60001202 | BLUSA TALLA XXL | 46
60001203 | POLAR AZUL MANGA LAR C /CIE MUJER T: XXL | 3
60001204 | FIELTRO FOLIADOR REINER | 0
60001206 | CHALECO GEOLOGO C/LOGO BORD. TALLA XXXL | 1
60001225 | POLAR AZUL MANGA LAR C /CIE MUJER T: XL | 8
60001234 | TONER HP CE310A NEGRO LASERJET CP1025NW | 0
60001235 | TONER HP CE311A CYAN LASERJET CP1025NW | 0
60001236 | TONER HP CE312A YELLOW LASERJET CP1025NW | 0
60001237 | TONER HP CE313A MAGENT LASERJET CP1025NW | 0
60001238 | TAMBOR HP CE314A LASERJET CP1025NW | 0
60001287 | TONER SAMSUNG MLT-D111S NEGRO | 0
60001291 | BLUSA TALLA M | 8
60001350 | TALONARIO RECLAMOS ESVAL | 21
60001351 | TALONARIO SUGERENCIAS ESVAL | 313
60001379 | MASCARA FOTOSENSIBLE | 0
60001388 | PANTALON CARGO VARON TALLA 60 | 0
60001389 | PANTALON MEZCLILLA VARON TALLA 60 | 0
60001390 | SOBRE LENTE CLARO | 20
60001391 | SOBRE LENTE GRIS | 4
60001392 | CORTA VIENTO VARON TALLA XXXL | 0
60001393 | PARKA VARON CINTA REFL F/POLAR TALL XXXL | 0
60001395 | POLAR AZUL MANGA LAR C /CIE VARON T:XXXL | 0
60001396 | TRAJE DE AGUA TALLA XXXL | 3
60001413 | BUZO TERMICO TALLA XXXL | 0
60001414 | POLERA TENIS PIQUE M/L F/UV VARON XXXL | 0
60001415 | CASCO SEGURIDAD COLOR BLANCO C/BARBIQUE | 33
60001429 | MALLA CERCADORA | 0
60001446 | CINTA PELIGRO ROLLO 350 MT | 3
60001447 | ALCOHOL GEL 320 CC | 0
60001450 | TONER HP CF363A MAGENTA LASERJET M533dn | 0
60001451 | TONER HP CF362A YELLOW LASERJET M533dn | 0
60001452 | TONER HP CF361A CYAN LASERJET M533dn | 0
60001453 | TONER HP CF360A NEGRO LASERJET M533dn | 0
60001482 | BLUSA TALLA S | 9
60001483 | BOTA P/AGUA T/ JARDINERA N°45 | 5
60001484 | GUANTE QUIRURGICO-DESECHABLE TALLA S | 100
60001503 | BOTIN SEGURIDAD DIELECTRICO Nº 35 | 1
60001504 | LINTERNA LED FRONTAL P/CASCO | 2
60001530 | PANTALON MEZCLILLA DAMA TALLA 36 | 1
60001545 | BOTIN SEGURIDAD METATARSAL Nº 41 | 0
60001546 | POLAINA CUERO SOLDADOR | 0
60001560 | CORTA VIENTO MUJER TALLA XS | 0
60001562 | CABO DE VIDA 1.80 MTS MOSQUETON NORMAL | 0
60001672 | CAMISATALLA XS | 0
60001673 | CORTA VIENTO VARON TALLA XS | 0
60001675 | PANTALON MEZCLILLA DAMA TALLA 56 | 0
60001677 | POLAR AZUL MANGA LAR C /CIE VARON T: XS | 0
60001678 | POLAR AZUL MANGA LAR C /CIE MUJER T: XS | 0
60001684 | GANCHO DE RESCATE | 0
60001710 | BUZO DESECHABLE XXXL | 6
60001717 | JABON ESPUMA PARA DISPENSADOR | 191
60001737 | RESPIRADOR DE LÍNEA DE AIRE MSA | 0
60001742 | ALCOHOL GEL 1 LT C/VALVULA | 0
60001750 | VASO DE PAPEL GOTA | 0
60001804 | TAL CASA CERRADA CAMBIO DE MEDIDOR 50/1 | 0
60001890 | CADENA PLASTICA ROJA/BLANCA | 200
60001901 | ARO SALVAVIDA TIPO PICARON | 1
60001902 | ARNES DE SEGURIDAD 3 ARGOLLAS TALLA S | 4
60001903 | ARNES DE SEGURIDAD 3 ARGOLLAS TALLA M/L | 28
60001904 | ARNES DE SEGURIDAD 3 ARGOLLAS TALLA XL | 5
60001905 | ARNES DE SEGURIDAD 3 ARGOLLAS TALLA XXL | 5
60001906 | PANTALON CUERO SOLDADOR TALLA M | 0
60001907 | PANTALON CUERO SOLDADOR TALLA L | 2
60001908 | PANTALON CUERO SOLDADOR TALLA XL | 0
60001909 | PANTALON CUERO SOLDADOR TALLA XXL | 0
60001910 | CHAQUETA CUERO SOLDADOR TALLA M | 0
60001911 | CHAQUETA CUERO SOLDADOR TALLA L | 2
60001912 | CHAQUETA CUERO SOLDADOR TALLA XL | 0
60001913 | CHAQUETA CUERO SOLDADOR TALLA XXL | 0
60001914 | CARETA FACIAL | 0
60001920 | MASCARA SOLDADOR VISOR ALZABLE | 0
60001921 | VISOR 8 X 16 CLARO BORDE ALUMINIO | 0
60001922 | ADAPTADOR SEMI ALUMINIO P/CASCO | 0
60001951 | PRIMERA CAPA-FEMENINO-S | 0
60001952 | PRIMERA CAPA-FEMENINO-M | 3
60001953 | PRIMERA CAPA-FEMENINO-L | 2
60001954 | PRIMERA CAPA-FEMENINO-XL | 2
60001955 | PRIMERA CAPA-MASCULINO-S | 5
60001956 | PRIMERA CAPA-MASCULINO-M | 0
60001957 | PRIMERA CAPA-MASCULINO-L | 2
60001958 | PRIMERA CAPA-MASCULINO-XL | 3
60001959 | PRIMERA CAPA-MASCULINO-XXL | 1
60001960 | PARKA PLUMA-FEMENINO-XS | 0
60001961 | PARKA PLUMA-FEMENINO-S | 19
60001962 | PARKA PLUMA-FEMENINO-M | 21
60001963 | PARKA PLUMA-FEMENINO-L | 2
60001964 | PARKA PLUMA-FEMENINO-XL | 1
60001965 | PARKA PLUMA-FEMENINO-XXL | 0
60001966 | PARKA PLUMA-MASCULINO-XS | 0
60001967 | PARKA PLUMA-MASCULINO-S | 20
60001968 | PARKA PLUMA-MASCULINO-M | 17
60001969 | PARKA PLUMA-MASCULINO-L | 8
60001970 | PARKA PLUMA-MASCULINO-XL | 5
60001971 | PARKA PLUMA-MASCULINO-XXL | 0
60001980 | ALCOHOL GEL 5 L | 0
60001981 | ENVASE PLASTICO 500 CC | 0
60001990 | BLUSA TALLA XS | 0
60002002 | BUZO TYVEK XL | 0
60002003 | BUZO TYVEK XXL | 0
60002004 | BUZO TYVEK XXXL | 0
60002006 | GUANTE NINJA TOUCH L | 0
60002007 | GUANTE NINJA TOUCH S | 0
60002008 | GUANTE NITRILO GW S | 0
60002011 | BOTELLA PLASTICA CON ATOMIZADOR | 0
60002012 | AMONIO CUATERNARIO | 0
60002060 | PRIMERA CAPA-MASCULINO-XXXL | 0
60002061 | PARKA PLUMA-MASCULINO-XXXL | 0
60002062 | PRIMERA CAPA-FEMENINO-XS | 0
60002091 | PRIMERA CAPA-FEMENINO-XXL | 1
60002093 | PARKA MUJER CINTA REFL F/POLAR T: XS | 0
60002095 | CAMISA TALLA XXXL | 0
60002098 | GUANTE DIELECTRICO CLASE 1 - 7.500 VOLTS | 70
60002099 | BOTA P/AGUA T/ JARDINERA N°46 | 1
60002100 | BOTA P/AGUA LARGA N° 46 | 1
60002101 | BOTA P/AGUA PESCADOR N° 46 | 1
60002113 | GUANTE CABRITILLA S | 18
60002120 | BOLSAS 90 X 70 X 80 MICRONES NEGRAS | 8200
60002173 | BLUSA TALLA XXXL | 3
60002174 | PARKA PLUMA-FEMENINO-XXXL | 1
60002175 | POLAR AZUL MANGA LAR C/CIE MUJER T: XXXL | 0
60002176 | PRIMERA CAPA-FEMENINO-XXXL | 0
60002192 | MOSQUETON CONECTOR DE ACERO | 0
60002193 | JABON MECANICO DESENGRASANTE 3,78 LT | 17
60002194 | CABO DE VIDA DOBLE C/AMORTIGUADOR 1.80 M | 45
60002484 | TOALLA DE PAPEL INTERFOLIADA | 965
60002491 | ADAPTADOR LENTES OPTICOS | 0
60002511 | BOLSA PLASTICA GRUESA TRASPAREN. 100X120 | 0
60002537 | CAMISA TALLA 4XL | 2
60002541 | PRIMERA CAPA MASCULINO T: 4XL | 0
60002543 | PARKA PLUMA MASCULINO T: 4XL | 0
60002549 | POLERA TENIS PIQUE M/L F/UV VARON T: 4XL | 0
60002586 | BARRA CONECTORA DE CONOS | 0
60002587 | CASCO V-GARD MINERO BLANCO | 0
60002588 | CASCO V-GARD MINERO ROJO | 0
60002589 | CASCO P/ALTURA Y ESPACIOS CONFINADOS | 0
60002590 | GUANTE ANTICORTE S | 0
60002591 | GUANTE ANTICORTE M | 0
60002592 | GUANTE ANTICORTE L | 0
60002594 | GUANTE ANTIVIBRACIÓN L | 0
60002595 | GUANTE ANTIVIBRACIÓN XL | 0
60002596 | RESPIRADOR FULL FACE L | 0
60002597 | RESPIRADOR FULL FACE XL | 0
60002610 | GUANTE CABRITILLA XL | 96
60002646 | VASO DE PAPEL GOTA | 7800